## EK 3C-1 DEĞİŞİKLİK
YENİ |  |  | ESKİ
SIRA | SUT KODU | MALZEME ADI | SUT KODU | MALZEME ADI | DEĞERLENDİRME
1 | OP1034 | KISA YÜRÜME ORTEZİ (METAL YAN BARLI, ORTOPEDİK BOTA MONTELİ) | OP1034 | KISA YÜRÜME ORTEZİ (METAL YAN BARLI, ORTOPEDİK BOTA MONTELİ)
2 | OP1035 | KISA YÜRÜME ORTEZİ BİLATERAL (METAL YAN BARLI, ORTOPEDİK BOTA MONTELİ) | OP1035 | KISA YÜRÜME ORTEZİ BİLATERAL (METAL YAN BARLI, ORTOPEDİK BOTA MONTELİ)
3 | OP1036 | KISA YÜRÜME ORTEZİ (METAL YAN BARLI, DERİ SANDALETE MONTELİ) | OP1036 | KISA YÜRÜME ORTEZİ (METAL YAN BARLI, DERİ SANDALETE MONTELİ)
4 | OP1037 | KISA YÜRÜME ORTEZİ (METAL YAN BARLI, YÜKSEK YOĞUNLUKLU PAFO'YA MONTELİ) | OP1037 | KISA YÜRÜME ORTEZİ (METAL YAN BARLI, YÜKSEK YOĞUNLUKLU PAFO'YA MONTELİ)
5 | OP1038 | KISA YÜRÜME ORTEZİ (PATELLAR TENDONDAN YÜK TAŞIYICI) | OP1038 | KISA YÜRÜME ORTEZİ (PATELLAR TENDONDAN YÜK TAŞIYICI)
6 | OP1039 | KLENZAK EKLEMLİ KISA YÜRÜME ORTEZİ (ORTOPEDİK BOTA MONTELİ) | OP1039 | KLENZAK EKLEMLİ KISA YÜRÜME ORTEZİ (ORTOPEDİK BOTA MONTELİ)
7 | OP1040 | KLENZAK EKLEMLİ KISA YÜRÜME ORTEZİ (DERİ SANDALETE MONTELİ) | OP1040 | KLENZAK EKLEMLİ KISA YÜRÜME ORTEZİ (DERİ SANDALETE MONTELİ)
8 | OP1041 | KLENZAK EKLEMLİ KISA YÜRÜME ORTEZİ BİLATERAL (ORTOPEDİK BOTA MONTELİ) | OP1041 | KLENZAK EKLEMLİ KISA YÜRÜME ORTEZİ BİLATERAL (ORTOPEDİK BOTA MONTELİ)
9 | OP1042 | KLENZAK EKLEMLİ KISA YÜRÜME ORTEZİ BİLATERAL (DERİ SANDALETE MONTELİ) | OP1042 | KLENZAK EKLEMLİ KISA YÜRÜME ORTEZİ BİLATERAL (DERİ SANDALETE MONTELİ)
10 | OP1053 | KENDİNDEN AFO'LU BOT | OP1053 | KENDİNDEN AFO'LU BOT
11 | OP1077 | UZUN YÜRÜME ORTEZİ MODİFİYE THOMAS (BEL KEMERLİ) | OP1077 | UZUN YÜRÜME ORTEZİ MODİFİYE THOMAS (BEL KEMERLİ)
12 | OP1078 | UZUN YÜRÜME ORTEZİ THOMAS | OP1078 | UZUN YÜRÜME ORTEZİ THOMAS
13 | OP1079 | UZUN YÜRÜME ORTEZİ (MEKANİK KİLİTLİ + BEL KEMERLİ+ORTOPEDİK BOTA MONTELİ) | OP1079 | UZUN YÜRÜME ORTEZİ (MEKANİK KİLİTLİ + BEL KEMERLİ+ORTOPEDİK BOTA MONTELİ)
14 | OP1080 | UZUN YÜRÜME ORTEZİ (MEKANİK KİLİTLİ + BEL KEMERLİ+DERİ SANDALETE MONTELİ) | OP1080 | UZUN YÜRÜME ORTEZİ (MEKANİK KİLİTLİ + BEL KEMERLİ+DERİ SANDALETE MONTELİ)
15 | OP1081 | UZUN YÜRÜME ORTEZİ (MEKANİK KİLİTLİ + BEL KEMERLİ+YÜKSEK YOĞUNLUKLU PAFO'YA MONTELİ) | OP1081 | UZUN YÜRÜME ORTEZİ (MEKANİK KİLİTLİ + BEL KEMERLİ+YÜKSEK YOĞUNLUKLU PAFO'YA MONTELİ)
16 | OP1082 | UZUN YÜRÜME ORTEZİ (MEKANİK KİLİTLİ+ORTOPEDİK BOTA MONTELİ) | OP1082 | UZUN YÜRÜME ORTEZİ (MEKANİK KİLİTLİ+ORTOPEDİK BOTA MONTELİ)
17 | OP1083 | UZUN YÜRÜME ORTEZİ (MEKANİK KİLİTLİ+DERİ SANDALETE MONTELİ) | OP1083 | UZUN YÜRÜME ORTEZİ (MEKANİK KİLİTLİ+DERİ SANDALETE MONTELİ)
18 | OP1084 | UZUN YÜRÜME ORTEZİ (MEKANİK KİLİTLİ+YÜKSEK YOĞUNLUKLU PAFO'YA MONTELİ) | OP1084 | UZUN YÜRÜME ORTEZİ (MEKANİK KİLİTLİ+YÜKSEK YOĞUNLUKLU PAFO'YA MONTELİ)
19 | OP1085 | UZUN YÜRÜME ORTEZİ (MEKANİK KİLİTLİ + BEL KEMERLİ+İSKİAL DESTEKLİ+ORTOPEDİK BOTA MONTELİ) | OP1085 | UZUN YÜRÜME ORTEZİ (MEKANİK KİLİTLİ + BEL KEMERLİ+İSKİAL DESTEKLİ+ORTOPEDİK BOTA MONTELİ)
20 | OP1086 | UZUN YÜRÜME ORTEZİ (MEKANİK KİLİTLİ + BEL KEMERLİ+İSKİAL DESTEKLİ+DERİ SANDALETE MONTELİ) | OP1086 | UZUN YÜRÜME ORTEZİ (MEKANİK KİLİTLİ + BEL KEMERLİ+İSKİAL DESTEKLİ+DERİ SANDALETE MONTELİ)
21 | OP1087 | UZUN YÜRÜME ORTEZİ (MEKANİK KİLİTLİ + BEL KEMERLİ+İSKİAL DESTEKLİ+YÜKSEK YOĞUNLUKLU PAFO'YA MONTELİ) | OP1087 | UZUN YÜRÜME ORTEZİ (MEKANİK KİLİTLİ + BEL KEMERLİ+İSKİAL DESTEKLİ+YÜKSEK YOĞUNLUKLU PAFO'YA MONTELİ)
22 | OP1088 | UZUN YÜRÜME ORTEZİ (MEKANİK KİLİTLİ+İSKİAL DESTEKLİ+ORTOPEDİK BOTA MONTELİ) | OP1088 | UZUN YÜRÜME ORTEZİ (MEKANİK KİLİTLİ+İSKİAL DESTEKLİ+ORTOPEDİK BOTA MONTELİ)
23 | OP1089 | UZUN YÜRÜME ORTEZİ (MEKANİK KİLİTLİ+İSKİAL DESTEKLİ+DERİ SANDALETE MONTELİ) | OP1089 | UZUN YÜRÜME ORTEZİ (MEKANİK KİLİTLİ+İSKİAL DESTEKLİ+DERİ SANDALETE MONTELİ)
24 | OP1090 | UZUN YÜRÜME ORTEZİ (MEKANİK KİLİTLİ+İSKİAL DESTEKLİ+YÜKSEK YOĞUNLUKLU PAFO'YA MONTELİ) | OP1090 | UZUN YÜRÜME ORTEZİ (MEKANİK KİLİTLİ+İSKİAL DESTEKLİ+YÜKSEK YOĞUNLUKLU PAFO'YA MONTELİ)
25 | OP1091 | UZUN YÜRÜME ORTEZİ BİLATERAL (MEKANİK KİLİTLİ +ORTOPEDİK BOTA MONTELİ) | OP1091 | UZUN YÜRÜME ORTEZİ BİLATERAL (MEKANİK KİLİTLİ +ORTOPEDİK BOTA MONTELİ)
26 | OP1092 | UZUN YÜRÜME ORTEZİ BİLATERAL (MEKANİK KİLİTLİ + BEL KEMERLİ+ORTOPEDİK BOTA MONTELİ) | OP1092 | UZUN YÜRÜME ORTEZİ BİLATERAL (MEKANİK KİLİTLİ + BEL KEMERLİ+ORTOPEDİK BOTA MONTELİ)
27 | OP1093 | UZUN YÜRÜME ORTEZİ BİLATERAL (MEKANİK KİLİTLİ + BEL KEMERLİ+DERİ SANDALETE MONTELİ) | OP1093 | UZUN YÜRÜME ORTEZİ BİLATERAL (MEKANİK KİLİTLİ + BEL KEMERLİ+DERİ SANDALETE MONTELİ)
28 | OP1094 | UZUN YÜRÜME ORTEZİ BİLATERAL (MEKANİK KİLİTLİ + BEL KEMERLİ+YÜKSEK YOĞUNLUKLU PAFO'YA MONTELİ) | OP1094 | UZUN YÜRÜME ORTEZİ BİLATERAL (MEKANİK KİLİTLİ + BEL KEMERLİ+YÜKSEK YOĞUNLUKLU PAFO'YA MONTELİ)
29 | OP1095 | UZUN YÜRÜME ORTEZİ BİLATERAL (MEKANİK KİLİTLİ + BEL KEMERLİ+İSKİAL DESTEKLİ+ORTOPEDİK BOTA MONTELİ) | OP1095 | UZUN YÜRÜME ORTEZİ BİLATERAL (MEKANİK KİLİTLİ + BEL KEMERLİ+İSKİAL DESTEKLİ+ORTOPEDİK BOTA MONTELİ)
30 | OP1096 | UZUN YÜRÜME ORTEZİ BİLATERAL (MEKANİK KİLİTLİ+İSKİAL DESTEKLİ+ORTOPEDİK BOTA MONTELİ) | OP1096 | UZUN YÜRÜME ORTEZİ BİLATERAL (MEKANİK KİLİTLİ+İSKİAL DESTEKLİ+ORTOPEDİK BOTA MONTELİ)
31 | OP1097 | UZUN YÜRÜME ORTEZİ BİLATERAL (MEKANİK KİLİTLİ + BEL KEMERLİ+İSKİAL DESTEKLİ+DERİ SANDALETE MONTELİ) | OP1097 | UZUN YÜRÜME ORTEZİ BİLATERAL (MEKANİK KİLİTLİ + BEL KEMERLİ+İSKİAL DESTEKLİ+DERİ SANDALETE MONTELİ)
32 | OP1098 | UZUN YÜRÜME ORTEZİ BİLATERAL (MEKANİK KİLİTLİ + BEL KEMERLİ+İSKİAL DESTEKLİ+YÜKSEK YOĞUNLUKLU PAFO'YA MONTELİ) | OP1098 | UZUN YÜRÜME ORTEZİ BİLATERAL (MEKANİK KİLİTLİ + BEL KEMERLİ+İSKİAL DESTEKLİ+YÜKSEK YOĞUNLUKLU PAFO'YA MONTELİ)
33 | OP1099 | UZUN YÜRÜME ORTEZİ BİLATERAL (MEKANİK KİLİTLİ + YÜKSEK YOĞUNLUKLU PLASTİK GÖVDE ORTEZİNE MONTELİ+İSKİAL DESTEKLİ+ORTOPEDİK BOTA MONTELİ) | OP1099 | UZUN YÜRÜME ORTEZİ BİLATERAL (MEKANİK KİLİTLİ + YÜKSEK YOĞUNLUKLU PLASTİK GÖVDE ORTEZİNE MONTELİ+İSKİAL DESTEKLİ+ORTOPEDİK BOTA MONTELİ)
34 | OP1100 | UZUN YÜRÜME ORTEZİ BİLATERAL (MEKANİK KİLİTLİ + YÜKSEK YOĞUNLUKLU PLASTİK GÖVDE ORTEZİNE MONTELİ+İSKİAL DESTEKLİ+ORTOPEDİK BOTA MONTELİ) (2-18 YAŞ ARASI HASTALAR İÇİN) | OP1100 | UZUN YÜRÜME ORTEZİ BİLATERAL (MEKANİK KİLİTLİ + YÜKSEK YOĞUNLUKLU PLASTİK GÖVDE ORTEZİNE MONTELİ+İSKİAL DESTEKLİ+ORTOPEDİK BOTA MONTELİ) (2-18 YAŞ ARASI HASTALAR İÇİN)
35 | OP1101 | UZUN YÜRÜME ORTEZİ BİLATERAL (MEKANİK KİLİTLİ + YÜKSEK YOĞUNLUKLU PLASTİK GÖVDE ORTEZİNE MONTELİ+İSKİALDESTEKLİ+DERİ SANDALETE MONTELİ) | OP1101 | UZUN YÜRÜME ORTEZİ BİLATERAL (MEKANİK KİLİTLİ + YÜKSEK YOĞUNLUKLU PLASTİK GÖVDE ORTEZİNE MONTELİ+İSKİALDESTEKLİ+DERİ SANDALETE MONTELİ)
36 | OP1102 | UZUN YÜRÜME ORTEZİ BİLATERAL (MEKANİK KİLİTLİ + YÜKSEK YOĞUNLUKLU PLASTİK GÖVDE ORTEZİNE MONTELİ+İSKİALDESTEKLİ+DERİ SANDALETE MONTELİ) (2-18 YAŞ ARASI HASTALAR İÇİN) | OP1102 | UZUN YÜRÜME ORTEZİ BİLATERAL (MEKANİK KİLİTLİ + YÜKSEK YOĞUNLUKLU PLASTİK GÖVDE ORTEZİNE MONTELİ+İSKİALDESTEKLİ+DERİ SANDALETE MONTELİ) (2-18 YAŞ ARASI HASTALAR İÇİN)
37 | OP1103 | UZUN YÜRÜME ORTEZİ BİLATERAL (MEKANİK KİLİTLİ +YÜKSEK YOĞUNLUKLU PLASTİK GÖVDE ORTEZİNE MONTELİ+İSKİAL DESTEKLİ+YÜKSEK YOĞUNLUKLU PAFO'YA MONTELİ) | OP1103 | UZUN YÜRÜME ORTEZİ BİLATERAL (MEKANİK KİLİTLİ +YÜKSEK YOĞUNLUKLU PLASTİK GÖVDE ORTEZİNE MONTELİ+İSKİAL DESTEKLİ+YÜKSEK YOĞUNLUKLU PAFO'YA MONTELİ)
38 | OP1104 | UZUN YÜRÜME ORTEZİ BİLATERAL (MEKANİK KİLİTLİ +YÜKSEK YOĞUNLUKLU PLASTİK GÖVDE ORTEZİNE MONTELİ+İSKİAL DESTEKLİ+YÜKSEK YOĞUNLUKLU PAFO'YA MONTELİ) (2-18 YAŞ ARASI HASTALAR İÇİN) | OP1104 | UZUN YÜRÜME ORTEZİ BİLATERAL (MEKANİK KİLİTLİ +YÜKSEK YOĞUNLUKLU PLASTİK GÖVDE ORTEZİNE MONTELİ+İSKİAL DESTEKLİ+YÜKSEK YOĞUNLUKLU PAFO'YA MONTELİ) (2-18 YAŞ ARASI HASTALAR İÇİN)
39 | OP1158 | CHOPART/BOYD/PİROGOFF PROTEZİ (LAMİNASYON TEKNİĞİ İLE ÜRETİLMİŞ) | OP1158 | CHOPART/BOYD/PİROGOFF PROTEZİ (LAMİNASYON TEKNİĞİ İLE ÜRETİLMİŞ)
40 | OP1160 | DİZ ALTI PROTEZİ-ERKEN AMELİYAT MASASINDA | OP1160 | DİZ ALTI PROTEZİ-ERKEN AMELİYAT MASASINDA
41 | OP1161 | DİZ ALTI PROTEZİ-GEÇİCİ | OP1161 | DİZ ALTI PROTEZİ-GEÇİCİ
42 | OP1162 | DİZ ALTI PROTEZİ ( GEÇİCİ PROTEZ SONRASI UYGULANAN HASTALARDA) | OP1162 | DİZ ALTI PROTEZİ ( GEÇİCİ PROTEZ SONRASI UYGULANAN HASTALARDA)
43 | OP1163 | ORTHO PROTEZ-DİZ ALTI MODÜLER (LAMİNASYON TEKNİĞİ İLE ÜRETİLEN) | OP1163 | ORTHO PROTEZ-DİZ ALTI MODÜLER (LAMİNASYON TEKNİĞİ İLE ÜRETİLEN)
44 | OP1164 | ORTHO PROTEZ-DİZ ALTI PLASTİK | OP1164 | ORTHO PROTEZ-DİZ ALTI PLASTİK
45 | OP1165 | DİZ ALTI PROTEZİ (KLASİK) | OP1165 | DİZ ALTI PROTEZİ (KLASİK)
46 | OP1166 | DİZ ALTI PROTEZİ (MODÜLER) | OP1166 | DİZ ALTI PROTEZİ (MODÜLER)
47 | OP1167 | SİLİKON LİNER KİLİT SİSTEMSİZ MODÜLER DİZ ALTI PROTEZ | OP1167 | PASİF VAKUM SİSTEMLİ SİLİKON SOKETLİ MODÜLER DİZALTI PROTEZİ | MALZEME ADI DEĞİŞİKLİĞİ
48 | OP1168 | SİLİKON LİNER KİLİT SİSTEMLİ MODÜLER DİZ ALTI PROTEZ | OP1168 | DİZ ALTI PROTEZİ-SİLİKON LİNER PİN SİSTEMLİ | MALZEME ADI DEĞİŞİKLİĞİ
49 | OP1169 | SİLİKON LİNER KİLİT SİSTEMLİ DİZ ALTI PROTEZ SOKET DEĞİŞİMİ | OP1169 | SİLİKON LİNER PİN SİSTEMLİ DİZ ALTI PROTEZ SOKET DEĞİŞİMİ | MALZEME ADI DEĞİŞİKLİĞİ
50 | OP1170 | SİLİKON LİNER KİLİT SİSTEMLİ DİZ ALTI PROTEZ KİLİT SİSTEMİNİN DEĞİŞİMİ | OP1170 | SİLİKON LİNER PİN SİSTEMLİ DİZ ALTI PROTEZ PİN SİSTEMİNİN DEĞİŞİMİ | MALZEME ADI DEĞİŞİKLİĞİ
51 | OP1171 | DİZ ALTI PROTEZ SİLİKON LİNER DEĞİŞİMİ | OP1171 | DİZ ALTI PROTEZ SİLİKON LİNER DEĞİŞİMİ
52 | OP1172 | DİZ ALTI PROTEZİ SOKET DEĞİŞİMİ | OP1172 | DİZ ALTI PROTEZİ SOKET DEĞİŞİMİ
53 | OP1173 | SYME PROTEZİ SOKET DEĞİŞİMİ | OP1173 | SYME PROTEZİ SOKET DEĞİŞİMİ
54 | OP1174 | SİLİKON LİNER KİLİT SİSTEMSİZ MODÜLER DİZ DEZARTİKÜLASYON PROTEZİ | OP1174 | PASİF VAKUM SİSTEMLİ SİLİKON SOKETLİ MODÜLER DİZ DEZARTİKÜLASYON PROTEZİ | MALZEME ADI DEĞİŞİKLİĞİ
55 | OP1175 | DİZ DEZARTİKÜLASYON PROTEZİ (KLASİK) | OP1175 | DİZ DEZARTİKÜLASYON PROTEZİ (KLASİK)
56 | OP1176 | DİZ DEZARTİKÜLASYON PROTEZİ (MEKANİK -MODÜLER) | OP1176 | DİZ DEZARTİKÜLASYON PROTEZİ (MEKANİK -MODÜLER)
57 | OP1177 | DİZ DEZARTİKÜLASYON PROTEZİ-SOKET DEĞİŞİMİ | OP1177 | DİZ DEZARTİKÜLASYON PROTEZİ-SOKET DEĞİŞİMİ
58 | OP1178 | DİZ DEZARTİKÜLASYON PROTEZİ SİLİKON LİNER DEĞİŞİMİ | OP1178 | DİZ DEZARTİKÜLASYON PROTEZİ SİLİKON LİNER DEĞİŞİMİ
59 | OP1179 | SİLİKON LİNER KİLİT SİSTEMSİZ MODÜLER DİZ ÜSTÜ PROTEZİ | OP1179 | PASİF VAKUM SİSTEMLİ SİLİKON SOKETLİ, MODÜLER DİZ ÜSTÜ PROTEZİ | MALZEME ADI DEĞİŞİKLİĞİ
60 | OP1180 | DİZ ÜSTÜ PROTEZİ-ERKEN AMELİYAT MASASINDA | OP1180 | DİZ ÜSTÜ PROTEZİ-ERKEN AMELİYAT MASASINDA
61 | OP1186 | DİZ ÜSTÜ PROTEZİ-GEÇİCİ | OP1186 | DİZ ÜSTÜ PROTEZİ-GEÇİCİ
62 | OP1187 | DİZ ÜSTÜ PROTEZİ ( GEÇİCİ PROTEZ SONRASI UYGULANAN HASTALARDA) | OP1187 | DİZ ÜSTÜ PROTEZİ ( GEÇİCİ PROTEZ SONRASI UYGULANAN HASTALARDA)
63 | OP1188 | DİZ ÜSTÜ PROTEZİ (KLASİK) | OP1188 | DİZ ÜSTÜ PROTEZİ (KLASİK)
64 | OP1189 | DİZ ÜSTÜ PROTEZİ (MEKANİK-MODÜLER) | OP1189 | DİZ ÜSTÜ PROTEZİ (MEKANİK-MODÜLER)
65 | OP1190 | DİZ ÜSTÜ PROTEZİ (MEKANİK-MODULER-SİLİKON LİNER KİLİT SİSTEMLİ) | OP1190 | DİZ ÜSTÜ PROTEZİ (MEKANİK-MODULER-SİLİKON LİNER PİN SİSTEMLİ) | MALZEME ADI DEĞİŞİKLİĞİ
66 | OP1191 | SİLİKON LİNER KİLİT SİSTEMLİ DİZ ÜSTÜ PROTEZ SOKET DEĞİŞİMİ | OP1191 | SİLİKON LİNER PİN SİSTEMLİ DİZ ÜSTÜ PROTEZ SOKET DEĞİŞİMİ | MALZEME ADI DEĞİŞİKLİĞİ
67 | OP1192 | SİLİKON LİNER KİLİT SİSTEMLİ DİZ ÜSTÜ PROTEZ KİLİT SİSTEMİNİN DEĞİŞİMİ | OP1192 | SİLİKON LİNER PİN SİSTEMLİ DİZ ÜSTÜ PROTEZ PİN SİSTEMİNİN DEĞİŞİMİ | MALZEME ADI DEĞİŞİKLİĞİ
68 | OP1193 | DİZ ÜSTÜ PROTEZ SİLİKON LİNER DEĞİŞİMİ | OP1193 | DİZ ÜSTÜ PROTEZ SİLİKON LİNER DEĞİŞİMİ
69 | OP1194 | ORTHO PROTEZ-DİZ ÜSTÜ MODÜLER (LAMİNASYON TEKNİĞİ İLE ÜRETİLEN) | OP1194 | ORTHO PROTEZ-DİZ ÜSTÜ MODÜLER (LAMİNASYON TEKNİĞİ İLE ÜRETİLEN)
70 | OP1195 | ORTHO PROTEZ-DİZ ÜSTÜ PLASTİK | OP1195 | ORTHO PROTEZ-DİZ ÜSTÜ PLASTİK
71 | OP1196 | DİZ ÜSTÜ PROTEZİ (MODÜLER-ÇOCUK) | OP1196 | DİZ ÜSTÜ PROTEZİ (MODÜLER-ÇOCUK)
72 | OP1197 | DİZ ÜSTÜ SOKET DEĞİŞİMİ | OP1197 | DİZ ÜSTÜ SOKET DEĞİŞİMİ
73 | OP1204 | HEMİPELVEKTOMİ PROTEZİ (MODÜLER) | OP1204 | HEMİPELVEKTOMİ PROTEZİ (MODÜLER)
74 | OP1205 | KALÇA DEZARTİKÜLASYON PROTEZİ (MODÜLER) | OP1205 | KALÇA DEZARTİKÜLASYON PROTEZİ (MODÜLER)
75 | OP1208 | KALÇA/HEMİPELVEKTOMİ SOKET DEĞİŞİMİ | OP1208 | KALÇA/HEMİPELVEKTOMİ SOKET DEĞİŞİMİ
76 | OP1209 | KALÇA PROTEZİ (MODÜLER-ÇOCUK) | OP1209 | KALÇA PROTEZİ (MODÜLER-ÇOCUK)
77 | OP1210 | ORTHO PROTEZ-KALÇA DEZARTİKÜLASYON MODÜLER (LAMİNASYON TEKNİĞİ İLE ÜRETİLEN) | OP1210 | ORTHO PROTEZ-KALÇA DEZARTİKÜLASYON MODÜLER (LAMİNASYON TEKNİĞİ İLE ÜRETİLEN)
78 | OP1211 | ORTHO PROTEZ-KALÇA DEZARTİKÜLASYON PLASTİK | OP1211 | ORTHO PROTEZ-KALÇA DEZARTİKÜLASYON PLASTİK
79 | OP1214 | PARSİYEL AYAK PROTEZİ (DERİ PATİK) | OP1214 | PARSİYEL AYAK PROTEZİ (DERİ PATİK)
80 | OP1215 | PARSİYEL AYAK PROTEZİ (PLASTİK OMURGALI-KILIFLI) | OP1215 | PARSİYEL AYAK PROTEZİ (PLASTİK OMURGALI-KILIFLI)
81 | OP1216 | PARSİYEL AYAK PROTEZİ (PAFO TİPİ) | OP1216 | PARSİYEL AYAK PROTEZİ (PAFO TİPİ)
82 | OP1217 | PARSİYEL AYAK PROTEZİ (TABANLIKLI-DOLGU) | OP1217 | PARSİYEL AYAK PROTEZİ (TABANLIKLI-DOLGU)
83 | OP1221 | SYME PROTEZİ | OP1221 | SYME PROTEZİ
84 | OP1223 | UYLUK KORSESİ, LATERAL EKLEMLİ-DİZ ALTI POTEZİ İLE ÖNGÖRÜLDÜĞÜNDE | OP1223 | UYLUK KORSESİ, LATERAL EKLEMLİ-DİZ ALTI POTEZİ İLE ÖNGÖRÜLDÜĞÜNDE
85 | OP1224 | DİRSEK ALTI PROTEZİ (MEKANİK FONKSİYONEL KLASİK) | OP1224 | DİRSEK ALTI PROTEZİ (MEKANİK FONKSİYONEL KLASİK)
86 | OP1225 | DİRSEK ALTI PROTEZİ (MEKANİK FONKSİYONEL-MODULER) | OP1225 | DİRSEK ALTI PROTEZİ (MEKANİK FONKSİYONEL-MODULER)
87 | OP1226 | DİRSEK ALTI PROTEZİ (PASİF) | OP1226 | DİRSEK ALTI PROTEZİ (PASİF)
88 | OP1227 | DİRSEK DEZARTİKÜLASYON PROTEZİ (MEKANİK FONKSİYONEL KLASİK) | OP1227 | DİRSEK DEZARTİKÜLASYON PROTEZİ (MEKANİK FONKSİYONEL KLASİK)
89 | OP1228 | DİRSEK DEZARTİKÜLASYON PROTEZİ (MEKANİK FONKSİYONEL-MODULER) | OP1228 | DİRSEK DEZARTİKÜLASYON PROTEZİ (MEKANİK FONKSİYONEL-MODULER)
90 | OP1229 | DİRSEK DEZARTİKÜLASYON PROTEZİ (PASİF) | OP1229 | DİRSEK DEZARTİKÜLASYON PROTEZİ (PASİF)
91 | OP1232 | DİRSEK ÜSTÜ PROTEZİ (MEKANİK FONKSİYONEL KLASİK) | OP1232 | DİRSEK ÜSTÜ PROTEZİ (MEKANİK FONKSİYONEL KLASİK)
92 | OP1233 | DİRSEK ÜSTÜ PROTEZİ (MEKANİK FONKSİYONEL-MODULER) | OP1233 | DİRSEK ÜSTÜ PROTEZİ (MEKANİK FONKSİYONEL-MODULER)
93 | OP1234 | DİRSEK ÜSTÜ PROTEZİ (PASİF) | OP1234 | DİRSEK ÜSTÜ PROTEZİ (PASİF)
94 | OP1235 | EL BİLEĞİ DEZARTİKÜLASYON PROTEZİ (MEKANİK FONKSİYONEL) | OP1235 | EL BİLEĞİ DEZARTİKÜLASYON PROTEZİ (MEKANİK FONKSİYONEL)
95 | OP1236 | EL BİLEĞİ DEZARTİKÜLASYON PROTEZİ (PASİF) | OP1236 | EL BİLEĞİ DEZARTİKÜLASYON PROTEZİ (PASİF)
96 | OP1239 | FOREQUARTER PROTEZİ (MEKANİK FONKSİYONEL KLASİK) | OP1239 | FOREQUARTER PROTEZİ (MEKANİK FONKSİYONEL KLASİK)
97 | OP1240 | FOREQUARTER PROTEZİ (MEKANİK FONKSİYONEL MODULER) | OP1240 | FOREQUARTER PROTEZİ (MEKANİK FONKSİYONEL MODULER)
98 | OP1241 | FOREQUARTER PROTEZİ (PASİF) | OP1241 | FOREQUARTER PROTEZİ (PASİF)
99 | OP1243 | OMUZ DEZARTİKÜLASYON PROTEZİ (MEKANİK FONKSİYONEL KLASİK) | OP1243 | OMUZ DEZARTİKÜLASYON PROTEZİ (MEKANİK FONKSİYONEL KLASİK)
100 | OP1244 | OMUZ DEZARTİKÜLASYON PROTEZİ (MEKANİK FONKSİYONEL MODULER) | OP1244 | OMUZ DEZARTİKÜLASYON PROTEZİ (MEKANİK FONKSİYONEL MODULER)
101 | OP1245 | OMUZ DEZARTİKÜLASYON PROTEZİ (PASİF) | OP1245 | OMUZ DEZARTİKÜLASYON PROTEZİ (PASİF)
102 | OP1247 | FOREQUARTER/OMUZ DEZARTİKÜLASYON/DİRSEK ÜSTÜ/DİRSEK DEZARTİKÜLASYON/DİRSEK ALTI SOKET DEĞİŞİMİ | OP1247 | FOREQUARTER/OMUZ DEZARTİKÜLASYON/DİRSEK ÜSTÜ/DİRSEK DEZARTİKÜLASYON/DİRSEK ALTI SOKET DEĞİŞİMİ
103 | OP1248 | PARMAK PROTEZİ (PROTEZ ELDİVENİNDEN) | OP1248 | PARMAK PROTEZİ (PROTEZ ELDİVENİNDEN)
104 | OP1249 | PARSİYEL EL PROTEZİ (PROTEZ ELDİVENDEN) | OP1249 | PARSİYEL EL PROTEZİ (PROTEZ ELDİVENDEN)
105 | OP1250 | DİNAMİK ÇİFT SOKETLİ PARSİYEL EL PROTEZİ LAMİNASYON TEKNİĞİ İLE ÜRETİLEN (PROTEZ ELDİVENLİ) | OP1250 | DİNAMİK ÇİFT SOKETLİ PARSİYEL EL PROTEZİ LAMİNASYON TEKNİĞİ İLE ÜRETİLEN (PROTEZ ELDİVENLİ)
106 | OP1253 | TRANSKARPAL AMPUTASYONU İÇİN MYOELEKTRİK KONTROLLÜ PROTEZ 2 KANAL TEK ELEKTROTLU | OP1253 | TRANSKARPAL AMPUTASYONU İÇİN MYOELEKTRİK KONTROLLÜ PROTEZ 2 KANAL TEK ELEKTROTLU
107 | OP1254 | TRANSKARPAL AMPUTASYONU İÇİN MYOELEKTRİK KONTROLLÜ PROTEZ 2 KANAL İKİ ELEKTROTLU | OP1254 | TRANSKARPAL AMPUTASYONU İÇİN MYOELEKTRİK KONTROLLÜ PROTEZ 2 KANAL İKİ ELEKTROTLU
108 | OP1255 | EL BİLEĞİ DEZARTİKÜLASYONU İÇİN MYOELEKTRİK KONTROLLÜ PROTEZ 2 KANAL TEK ELEKTROTLU | OP1255 | EL BİLEĞİ DEZARTİKÜLASYONU İÇİN MYOELEKTRİK KONTROLLÜ PROTEZ 2 KANAL TEK ELEKTROTLU
109 | OP1256 | EL BİLEĞİ DEZARTİKÜLASYONU İÇİN MYOELEKTRİK KONTROLLÜ PROTEZ 2 KANAL İKİ ELEKTROTLU | OP1256 | EL BİLEĞİ DEZARTİKÜLASYONU İÇİN MYOELEKTRİK KONTROLLÜ PROTEZ 2 KANAL İKİ ELEKTROTLU
110 | OP1257 | EL BİLEĞİ DEZARTİKÜLASYONU İÇİN MYOELEKTRİK KONTROLLÜ ÇOCUK PROTEZ 2 KANAL SİSTEM | OP1257 | EL BİLEĞİ DEZARTİKÜLASYONU İÇİN MYOELEKTRİK KONTROLLÜ ÇOCUK PROTEZ 2 KANAL SİSTEM
111 | OP1258 | DİRSEKALTI AMPUTASYONLARI İÇİN MYOELEKTRİK KONTROLLÜ PROTEZ 2 KANAL TEK ELEKTROTLU | OP1258 | DİRSEKALTI AMPUTASYONLARI İÇİN MYOELEKTRİK KONTROLLÜ PROTEZ 2 KANAL TEK ELEKTROTLU
112 | OP1259 | DİRSEKALTI AMPUTASYONLARI İÇİN MYOELEKTRİK KONTROLLÜ PROTEZ 2 KANAL İKİ ELEKTROTLU | OP1259 | DİRSEKALTI AMPUTASYONLARI İÇİN MYOELEKTRİK KONTROLLÜ PROTEZ 2 KANAL İKİ ELEKTROTLU
113 | OP1260 | DİRSEKALTI AMPUTASYONLARI İÇİN MYOELEKTRİK KONTROLLÜ ÇOCUK PROTEZİ | OP1260 | DİRSEKALTI AMPUTASYONLARI İÇİN MYOELEKTRİK KONTROLLÜ ÇOCUK PROTEZİ
114 | OP1261 | DİRSEKALTI AMPUTASYONLARI İÇİN MYOELEKTRİK KONTROLLÜ PROTEZ 4 KANAL SİSTEM | OP1261 | DİRSEKALTI AMPUTASYONLARI İÇİN MYOELEKTRİK KONTROLLÜ PROTEZ 4 KANAL SİSTEM
115 | OP1262 | DİRSEK DEZARTİKÜLASYONU İÇİN MYOELEKTRİK KONTROLLÜ PROTEZ 2 KANAL SİSTEM | OP1262 | DİRSEK DEZARTİKÜLASYONU İÇİN MYOELEKTRİK KONTROLLÜ PROTEZ 2 KANAL SİSTEM
116 | OP1263 | DİRSEK DEZARTİKÜLASYONU İÇİN MYOELEKTRİK KONTROLLÜ PROTEZ 4 KANAL SİSTEM | OP1263 | DİRSEK DEZARTİKÜLASYONU İÇİN MYOELEKTRİK KONTROLLÜ PROTEZ 4 KANAL SİSTEM
117 | OP1264 | DİRSEK ÜSTÜ AMPUTASYONU İÇİN MYOLEKTRİK KONTROLLÜ PROTEZİ 2 KANAL SİSTEM | OP1264 | DİRSEK ÜSTÜ AMPUTASYONU İÇİN MYOLEKTRİK KONTROLLÜ PROTEZİ 2 KANAL SİSTEM
118 | OP1265 | DİRSEK ÜSTÜ AMPUTASYONU İÇİN MYOLEKTRİK KONTROLLÜ ÇOCUK PROTEZİ | OP1265 | DİRSEK ÜSTÜ AMPUTASYONU İÇİN MYOLEKTRİK KONTROLLÜ ÇOCUK PROTEZİ
119 | OP1266 | DİRSEK ÜSTÜ AMPUTASYONU İÇİN MYOLEKTRİK KONTROLLÜ PROTEZİ 4 KANAL SİSTEM | OP1266 | DİRSEK ÜSTÜ AMPUTASYONU İÇİN MYOLEKTRİK KONTROLLÜ PROTEZİ 4 KANAL SİSTEM
120 | OP1253A | 1 ADET MYOELEKTRİK EL | OP1253A | 1 ADET MYOELEKTRİK EL
121 | OP1253B | 1 ADET TEK KANALLI ALGILAYICI ELEKTROT | OP1253B | 1 ADET TEK KANALLI ALGILAYICI ELEKTROT
122 | OP1253C | 1 ADET ELEKTROT BAĞLANTI KABLOSU | OP1253C | 1 ADET ELEKTROT BAĞLANTI KABLOSU
123 | OP1253D | 1 ADET BATARYA BAĞLANTI KABLOSU | OP1253D | 1 ADET BATARYA BAĞLANTI KABLOSU
124 | OP1253E | 2 ADET EN AZ 6 V BATARYA | OP1253E | 2 ADET EN AZ 6 V BATARYA
125 | OP1253F | 1 ADET BATARYA YATAĞI | OP1253F | 1 ADET BATARYA YATAĞI
126 | OP1253G | 1 ADET ŞARJ CİHAZI | OP1253G | 1 ADET ŞARJ CİHAZI
127 | OP1253H | 1 ADET KOZMETİK ELDİVEN | OP1253H | 1 ADET KOZMETİK ELDİVEN
128 | OP1255A | 1 ADET MYOELEKTRİK EL | OP1255A | 1 ADET MYOELEKTRİK EL
129 | OP1255B | 1 ADET TEK KANALLI ALGILAYICI ELEKTROT | OP1255B | 1 ADET TEK KANALLI ALGILAYICI ELEKTROT
130 | OP1255C | 1 ADET ELEKTROT BAĞLANTI KABLOSU | OP1255C | 1 ADET ELEKTROT BAĞLANTI KABLOSU
131 | OP1255D | 1 ADET BATARYA BAĞLANTI KABLOSU | OP1255D | 1 ADET BATARYA BAĞLANTI KABLOSU
132 | OP1255E | 2 ADET EN AZ 6 V BATARYA | OP1255E | 2 ADET EN AZ 6 V BATARYA
133 | OP1255F | 1 ADET BATARYA YATAĞI | OP1255F | 1 ADET BATARYA YATAĞI
134 | OP1255G | 1 ADET ŞARJ CİHAZI | OP1255G | 1 ADET ŞARJ CİHAZI
135 | OP1255H | 1 ADET KOZMETİK ELDİVEN | OP1255H | 1 ADET KOZMETİK ELDİVEN
136 | OP1258A | 1 ADET MYOELEKTRİK EL | OP1258A | 1 ADET MYOELEKTRİK EL
137 | OP1258B | 1 ADET TEK KANALLI ALGILAYICI ELEKTROT | OP1258B | 1 ADET TEK KANALLI ALGILAYICI ELEKTROT
138 | OP1258C | 1 ADET ELEKTROT BAĞLANTI KABLOSU | OP1258C | 1 ADET ELEKTROT BAĞLANTI KABLOSU
139 | OP1258D | 1 ADET BATARYA BAĞLANTI KABLOSU | OP1258D | 1 ADET BATARYA BAĞLANTI KABLOSU
140 | OP1258E | 2 ADET EN AZ 6 V BATARYA | OP1258E | 2 ADET EN AZ 6 V BATARYA
141 | OP1258F | 1 ADET BATARYA YATAĞI | OP1258F | 1 ADET BATARYA YATAĞI
142 | OP1258G | 1 ADET ŞARJ CİHAZI | OP1258G | 1 ADET ŞARJ CİHAZI
143 | OP1258H | 1 ADET EL BİLEĞİ ÜNİTİ | OP1258H | 1 ADET EL BİLEĞİ ÜNİTİ
144 | OP1258I | 1 ADET KOZMETİK ELDİVEN | OP1258I | 1 ADET KOZMETİK ELDİVEN
145 | OP1261A | 1 ADET MYOELEKTRİK EL | OP1261A | 1 ADET MYOELEKTRİK EL
146 | OP1261B | 2 ADET ÇİFT KANALLI ALGILAYICI ELEKTROT | OP1261B | 2 ADET ÇİFT KANALLI ALGILAYICI ELEKTROT
147 | OP1261C | 2 ADET ELEKTROT BAĞLANTI KABLOSU | OP1261C | 2 ADET ELEKTROT BAĞLANTI KABLOSU
148 | OP1261D | 1 ADET EL BİLEĞİ ÜNİTİ | OP1261D | 1 ADET EL BİLEĞİ ÜNİTİ
149 | OP1261E | 1 ADET ELEKTRONİK EL BİLEĞİ ROTATÖRÜ | OP1261E | 1 ADET ELEKTRONİK EL BİLEĞİ ROTATÖRÜ
150 | OP1261F | 1 ADET BATARYA BAĞLANTI KABLOSU | OP1261F | 1 ADET BATARYA BAĞLANTI KABLOSU
151 | OP1261G | 2 ADET EN AZ 6 V BATARYA | OP1261G | 2 ADET EN AZ 6 V BATARYA
152 | OP1261H | 1 ADET BATARYA YATAĞI | OP1261H | 1 ADET BATARYA YATAĞI
153 | OP1261I | 1 ADET ŞARJ CİHAZI | OP1261I | 1 ADET ŞARJ CİHAZI
154 | OP1261J | 1 ADET KOZMETİK ELDİVEN | OP1261J | 1 ADET KOZMETİK ELDİVEN
155 | OP1262A | 1 ADET MYOELEKTRİK EL | OP1262A | 1 ADET MYOELEKTRİK EL
156 | OP1262B | 2 ADET TEK KANALLI ALGILAYICI ELEKTROT | OP1262B | 2 ADET TEK KANALLI ALGILAYICI ELEKTROT
157 | OP1262C | 2 ADET ELEKTROT BAĞLANTI KABLOSU | OP1262C | 2 ADET ELEKTROT BAĞLANTI KABLOSU
158 | OP1262D | 1 ADET EL BİLEĞİ ÜNİTİ | OP1262D | 1 ADET EL BİLEĞİ ÜNİTİ
159 | OP1262E | 1 ADET BATARYA BAĞLANTI KABLOSU | OP1262E | 1 ADET BATARYA BAĞLANTI KABLOSU
160 | OP1262F | 2 ADET EN AZ 6 V BATARYA | OP1262F | 2 ADET EN AZ 6 V BATARYA
161 | OP1262G | 1 ADET BATARYA YATAĞI | OP1262G | 1 ADET BATARYA YATAĞI
162 | OP1262H | 1 ADET ŞARJ CİHAZI | OP1262H | 1 ADET ŞARJ CİHAZI
163 | OP1262I | 1 ADET KOZMETİK ELDİVEN | OP1262I | 1 ADET KOZMETİK ELDİVEN
164 | OP1262J | 1 ADET PROTEZ BAĞ SİSTEMİ | OP1262J | 1 ADET PROTEZ BAĞ SİSTEMİ
165 | OP1262K | 2 ADET LATERAL DİRSEK EKLEMİ | OP1262K | 2 ADET LATERAL DİRSEK EKLEMİ
166 | OP1263A | 1 ADET MYOELEKTRİK EL | OP1263A | 1 ADET MYOELEKTRİK EL
167 | OP1263B | 2 ADET ÇİFT KANALLI ALGILAYICI ELEKTROT | OP1263B | 2 ADET ÇİFT KANALLI ALGILAYICI ELEKTROT
168 | OP1263C | 2 ADET ELEKTROT BAĞLANTI KABLOSU | OP1263C | 2 ADET ELEKTROT BAĞLANTI KABLOSU
169 | OP1263D | 1 ADET EL BİLEĞİ ÜNİTİ | OP1263D | 1 ADET EL BİLEĞİ ÜNİTİ
170 | OP1263E | 1 ADET ELEKTRONİK EL BİLEĞİ ROTATÖRÜ | OP1263E | 1 ADET ELEKTRONİK EL BİLEĞİ ROTATÖRÜ
171 | OP1263F | 2 ADET LATERAL DİRSEK EKLEMİ | OP1263F | 2 ADET LATERAL DİRSEK EKLEMİ
172 | OP1263G | 1 ADET BATARYA BAĞLANTI KABLOSU | OP1263G | 1 ADET BATARYA BAĞLANTI KABLOSU
173 | OP1263H | 2 ADET EN AZ 6 V BATARYA | OP1263H | 2 ADET EN AZ 6 V BATARYA
174 | OP1263I | 1 ADET BATARYA YATAĞI | OP1263I | 1 ADET BATARYA YATAĞI
175 | OP1263J | 1 ADET ŞARJ CİHAZI | OP1263J | 1 ADET ŞARJ CİHAZI
176 | OP1263K | 1 ADET KOZMETİK ELDİVEN | OP1263K | 1 ADET KOZMETİK ELDİVEN
177 | OP1263L | 1 ADET PROTEZ BAĞ SİSTEMİ | OP1263L | 1 ADET PROTEZ BAĞ SİSTEMİ
178 | OP1264A | 1 ADET MYOELEKTRİK EL | OP1264A | 1 ADET MYOELEKTRİK EL
179 | OP1264B | 2 ADET TEK KANALLI ALGILAYICI ELEKTROT | OP1264B | 2 ADET TEK KANALLI ALGILAYICI ELEKTROT
180 | OP1264C | 2 ADET ELEKTROT BAĞLANTI KABLOSU | OP1264C | 2 ADET ELEKTROT BAĞLANTI KABLOSU
181 | OP1264D | 1 ADET EL BİLEĞİ ÜNİTİ | OP1264D | 1 ADET EL BİLEĞİ ÜNİTİ
182 | OP1264E | 1 ADET DİRSEK EKLEMİ (MEKANİK) | OP1264E | 1 ADET DİRSEK EKLEMİ (MEKANİK)
183 | OP1264F | 1 ADET BATARYA BAĞLANTI KABLOSU | OP1264F | 1 ADET BATARYA BAĞLANTI KABLOSU
184 | OP1264G | 2 ADET EN AZ 6 V BATARYA | OP1264G | 2 ADET EN AZ 6 V BATARYA
185 | OP1264H | 1 ADET BATARYA YATAĞI | OP1264H | 1 ADET BATARYA YATAĞI
186 | OP1264I | 1 ADET ŞARJ CİHAZI | OP1264I | 1 ADET ŞARJ CİHAZI
187 | OP1264J | 1 ADET KOZMETİK ELDİVEN | OP1264J | 1 ADET KOZMETİK ELDİVEN
188 | OP1264K | 1 ADET PROTEZ BAĞ SİSTEMİ | OP1264K | 1 ADET PROTEZ BAĞ SİSTEMİ
189 | OP1266A | 1 ADET MYOELEKTRİK EL | OP1266A | 1 ADET MYOELEKTRİK EL
190 | OP1266B | 2 ADET ÇİFT KANALLI ALGILAYICI ELEKTROT | OP1266B | 2 ADET ÇİFT KANALLI ALGILAYICI ELEKTROT
191 | OP1266C | 2 ADET ELEKTROT BAĞLANTI KABLOSU | OP1266C | 2 ADET ELEKTROT BAĞLANTI KABLOSU
192 | OP1266D | 1 ADET EL BİLEĞİ ÜNİTİ | OP1266D | 1 ADET EL BİLEĞİ ÜNİTİ
193 | OP1266E | 1 ADET ELEKTRONİK EL BİLEĞİ ROTATÖRÜ | OP1266E | 1 ADET ELEKTRONİK EL BİLEĞİ ROTATÖRÜ
194 | OP1266F | 1 ADET DİRSEK EKLEMİ (MEKANİK) | OP1266F | 1 ADET DİRSEK EKLEMİ (MEKANİK)
195 | OP1266G | 1 ADET BATARYA BAĞLANTI KABLOSU | OP1266G | 1 ADET BATARYA BAĞLANTI KABLOSU
196 | OP1266H | 2 ADET EN AZ 6 V BATARYA | OP1266H | 2 ADET EN AZ 6 V BATARYA
197 | OP1266I | 1 ADET BATARYA YATAĞI | OP1266I | 1 ADET BATARYA YATAĞI
198 | OP1266J | 1 ADET ŞARJ CİHAZI | OP1266J | 1 ADET ŞARJ CİHAZI
199 | OP1266K | 1 ADET KOZMETİK ELDİVEN | OP1266K | 1 ADET KOZMETİK ELDİVEN
200 | OP1266L | 1 ADET PROTEZ BAĞ SİSTEMİ | OP1266L | 1 ADET PROTEZ BAĞ SİSTEMİ
201 | OP1267 | SOKET YENİLENMESİ | OP1267 | SOKET YENİLENMESİ
202 | OP1294 | TEKERLEKLİ SANDALYE OTURMA ADAPTASYONU | OP1294 | TEKERLEKLİ SANDALYE OTURMA ADAPTASYONU
203 | OP1295 | STANDİNG TABLE(AYAKTA DİK KONUMLANDIRMA CİHAZI) | OP1295 | STANDİNG TABLE(AYAKTA DİK KONUMLANDIRMA CİHAZI)
204 | OP1296 | STANDİNG TABLE(AYAKTA DİK KONUMLANDIRMA CİHAZI) | OP1296 | STANDİNG TABLE(AYAKTA DİK KONUMLANDIRMA CİHAZI)
205 | OP1297 | AYAKTA DİK POZİSYONLAMA CİHAZI (PARAPODİUM CİHAZI/STAND UP WHEELCHAİR (MANUEL KALKIŞ MANUEL SÜRÜŞ)) | OP1297 | AYAKTA DİK POZİSYONLAMA CİHAZI (PARAPODİUM CİHAZI/STAND UP WHEELCHAİR (MANUEL KALKIŞ MANUEL SÜRÜŞ))
206 | OP1302 | AKTİF VAKUM SİSTEMLİ MODÜLER DİZALTI PROTEZİ | OP1302 | AKTİF VAKUM SİSTEMLİ MODÜLER DİZALTI PROTEZİ
207 | OP1333 | FONKSİYONEL ELEKTRİK SİTÜMÜLASYONLU DÜŞÜK AYAK ORTEZİ | OP1333 | FONKSİYONEL ELEKTRİK SİTÜMÜLASYONLU DÜŞÜK AYAK ORTEZİ
208 | OP1335 | KARBON GRAFİT AFO | OP1335 | KARBON GRAFİT AFO
209 | OP1342 | STANDART MANUEL TEKERLEKLİ SANDALYE |  |  | YENİ EKLEME
210 | OP1343 | HAFİF MANUEL TEKERLEKLİ SANDALYE |  |  | YENİ EKLEME
211 | OP1344 | PEDİATRİK TEKERLEKLİ SANDALYE |  |  | YENİ EKLEME
212 | OP1345 | STANDART AKÜLÜ TEKERLEKLİ SANDALYE |  |  | YENİ EKLEME
213 | OP1346 | AKTİF VAKUM SİSTEM DİZLİKSİZ SUSPANSE OLABİLEN MODÜLER DİZ ALTI PROTEZ |  |  | YENİ EKLEME
214 | OP1347 | PASİF VAKUM SİSTEM MODÜLER DİZ ALTI PROTEZ |  |  | YENİ EKLEME
215 | OP1348 | DÜŞÜK DİSTAL VAKUM SİSTEM DİZLİKSİZ SUSPANSE OLABİLEN MODÜLER DİZ ALTI PROTEZ |  |  | YENİ EKLEME
216 | OP1349 | SWİNG FAZI MİKROİŞLEMCİ, STANCE FAZI MEKANİK KONTROLLÜ DİZ DEZARTİKÜLASYON EKLEMLİ, MODÜLER DİZ DEZARTİKÜLASYON PROTEZİ |  |  | YENİ EKLEME
217 | OP1350 | SWİNG FAZI MİKROİŞLEMCİ, STANCE FAZI HİDROLİK KONTROLLÜ DİZ DEZARTİKÜLASYON EKLEMLİ, MODÜLER DİZ DEZARTİKÜLASYON PROTEZİ |  |  | YENİ EKLEME
218 | OP1351 | SWİNG FAZI HİDROLİK, STANCE FAZI MİKROİŞLEMCİ KONTROLLÜ DİZ DEZARTİKÜLASYON EKLEMLİ, MODÜLER DİZ DEZARTİKÜLASYON PROTEZİ |  |  | YENİ EKLEME
219 | OP1352 | SWİNG VE STANCE FAZI MİKROİŞLEMCİ KONTROLLÜ DİZ DEZARTİKÜLASYON EKLEMLİ, MODÜLER DİZ DEZARTİKÜLASYON PROTEZİ |  |  | YENİ EKLEME
220 | OP1353 | SWİNG FAZI MİKROİŞLEMCİ, STANCE FAZI MEKANİK KONTROLLÜ DİZ DEZARTİKÜLASYON EKLEMLİ, SİLİKON LİNER KİLİT SİSTEMSİZ MODÜLER DİZ DEZARTİKÜLASYON PROTEZİ |  |  | YENİ EKLEME
221 | OP1354 | SWİNG FAZI MİKROİŞLEMCİ, STANCE FAZI HİDROLİK KONTROLLÜ DİZ DEZARTİKÜLASYON EKLEMLİ, SİLİKON LİNER KİLİT SİSTEMSİZ MODÜLER DİZ DEZARTİKÜLASYON PROTEZİ |  |  | YENİ EKLEME
222 | OP1355 | SWİNG VE STANCE FAZI MİKROİŞLEMCİ KONTROLLÜ DİZ DEZARTİKÜLASYON EKLEMLİ, SİLİKON LİNER KİLİT SİSTEMSİZ MODÜLER DİZ DEZARTİKÜLASYON PROTEZİ |  |  | YENİ EKLEME
223 | OP1356 | SWİNG FAZI MİKROİŞLEMCİ, STANCE FAZI MEKANİK KONTROLLÜ DİZ DEZARTİKÜLASYON EKLEMLİ, PASİF VAKUM SİSTEM MODÜLER DİZ DEZARTİKÜLASYON PROTEZİ |  |  | YENİ EKLEME
224 | OP1357 | SWİNG FAZI MİKROİŞLEMCİ, STANCE FAZI PNÖMATİK KONTROLLÜ DİZ DEZARTİKÜLASYON EKLEMLİ, PASİF VAKUM SİSTEM MODÜLER DİZ DEZARTİKÜLASYON PROTEZİ |  |  | YENİ EKLEME
225 | OP1358 | SWİNG FAZI MİKROİŞLEMCİ, STANCE FAZI HİDROLİK KONTROLLÜ DİZ DEZARTİKÜLASYON EKLEMLİ, PASİF VAKUM SİSTEM MODÜLER DİZ DEZARTİKÜLASYON PROTEZİ |  |  | YENİ EKLEME
226 | OP1359 | SWİNG FAZI HİDROLİK, STANCE FAZI MİKROİŞLEMCİ KONTROLLÜ DİZ DEZARTİKÜLASYON EKLEMLİ, PASİF VAKUM SİSTEM MODÜLER DİZ DEZARTİKÜLASYON PROTEZİ |  |  | YENİ EKLEME
227 | OP1360 | SWİNG VE STANCE FAZI MİKROİŞLEMCİ KONTROLLÜ DİZ DEZARTİKÜLASYON EKLEMLİ, PASİF VAKUM SİSTEM MODÜLER DİZ DEZARTİKÜLASYON PROTEZİ |  |  | YENİ EKLEME
228 | OP1361 | SWİNG FAZI MİKROİŞLEMCİ, STANCE FAZI MEKANİK KONTROLLÜ DİZ DEZARTİKÜLASYON EKLEMLİ, DÜŞÜK DİSTAL VAKUM SİSTEM DİZLİKSİZ SUSPANSE OLABİLEN MODÜLER DİZ DEZARTİKÜLASYON PROTEZİ |  |  | YENİ EKLEME
229 | OP1362 | SWİNG FAZI MİKROİŞLEMCİ, STANCE FAZI HİDROLİK KONTROLLÜ DİZ DEZARTİKÜLASYON EKLEMLİ, DÜŞÜK DİSTAL VAKUM SİSTEM DİZLİKSİZ SUSPANSE OLABİLEN MODÜLER DİZ DEZARTİKÜLASYON PROTEZİ |  |  | YENİ EKLEME
230 | OP1363 | SWİNG VE STANCE FAZI MİKROİŞLEMCİ KONTROLLÜ DİZ DEZARTİKÜLASYON EKLEMLİ, DÜŞÜK DİSTAL VAKUM SİSTEM DİZLİKSİZ SUSPANSE OLABİLEN MODÜLER DİZ DEZARTİKÜLASYON PROTEZİ |  |  | YENİ EKLEME
231 | OP1364 | SWİNG FAZI MİKROİŞLEMCİ, STANCE FAZI MEKANİK KONTROLLÜ DİZ DEZARTİKÜLASYON EKLEMLİ, AKTİF VAKUM SİSTEM MODÜLER DİZ DEZARTİKÜLASYON PROTEZİ |  |  | YENİ EKLEME
232 | OP1365 | SWİNG FAZI MİKROİŞLEMCİ, STANCE FAZI HİDROLİK KONTROLLÜ DİZ DEZARTİKÜLASYON EKLEMLİ, AKTİF VAKUM SİSTEM MODÜLER DİZ DEZARTİKÜLASYON PROTEZİ |  |  | YENİ EKLEME
233 | OP1366 | SWİNG VE STANCE FAZI MİKROİŞLEMCİ KONTROLLÜ DİZ DEZARTİKÜLASYON EKLEMLİ, AKTİF VAKUM SİSTEM MODÜLER DİZ DEZARTİKÜLASYON PROTEZİ |  |  | YENİ EKLEME
234 | OP1367 | SWİNG FAZI MİKROİŞLEMCİ, STANCE FAZI MEKANİK KONTROLLÜ DİZ DEZARTİKÜLASYON EKLEMLİ, AKTİF VAKUM SİSTEM DİZLİKSİZ SUSPANSE OLABİLEN MODÜLER DİZ DEZARTİKÜLASYON PROTEZİ |  |  | YENİ EKLEME
235 | OP1368 | SWİNG FAZI MİKROİŞLEMCİ, STANCE FAZI HİDROLİK KONTROLLÜ DİZ DEZARTİKÜLASYON EKLEMLİ, AKTİF VAKUM SİSTEM DİZLİKSİZ SUSPANSE OLABİLEN MODÜLER DİZ DEZARTİKÜLASYON PROTEZİ |  |  | YENİ EKLEME
236 | OP1369 | SWİNG VE STANCE FAZI MİKROİŞLEMCİ KONTROLLÜ DİZ DEZARTİKÜLASYON EKLEMLİ, AKTİF VAKUM SİSTEM DİZLİKSİZ SUSPANSE OLABİLEN MODÜLER DİZ DEZARTİKÜLASYON PROTEZİ |  |  | YENİ EKLEME
237 | OP1370 | SWİNG FAZI MİKROİŞLEMCİ, STANCE FAZI MEKANİK KONTROLLÜ DİZ EKLEMLİ, MODÜLER DİZ ÜSTÜ PROTEZİ |  |  | YENİ EKLEME
238 | OP1371 | SWİNG FAZI MİKROİŞLEMCİ, STANCE FAZI HİDROLİK KONTROLLÜ DİZ EKLEMLİ, MODÜLER DİZ ÜSTÜ PROTEZİ |  |  | YENİ EKLEME
239 | OP1372 | SWİNG FAZI HİDROLİK, STANCE FAZI MİKROİŞLEMCİ KONTROLLÜ DİZ EKLEMLİ, MODÜLER DİZ ÜSTÜ PROTEZİ |  |  | YENİ EKLEME
240 | OP1373 | SWİNG VE STANCE FAZI MİKROİŞLEMCİ KONTROLLÜ DİZ EKLEMLİ, MODÜLER DİZ ÜSTÜ PROTEZİ |  |  | YENİ EKLEME
241 | OP1374 | SWİNG FAZI MİKROİŞLEMCİ, STANCE FAZI MEKANİK KONTROLLÜ DİZ EKLEMLİ, SİLİKON LİNER KİLİT SİSTEMSİZ MODÜLER DİZ ÜSTÜ PROTEZİ |  |  | YENİ EKLEME
242 | OP1375 | SWİNG FAZI MİKROİŞLEMCİ, STANCE FAZI HİDROLİK KONTROLLÜ DİZ EKLEMLİ, SİLİKON LİNER KİLİT SİSTEMSİZ MODÜLER DİZ ÜSTÜ PROTEZİ |  |  | YENİ EKLEME
243 | OP1376 | SWİNG FAZI HİDROLİK, STANCE FAZI MİKROİŞLEMCİ KONTROLLÜ DİZ EKLEMLİ, SİLİKON LİNER KİLİT SİSTEMSİZ MODÜLER DİZ ÜSTÜ PROTEZİ |  |  | YENİ EKLEME
244 | OP1377 | SWİNG VE STANCE FAZI MİKROİŞLEMCİ KONTROLLÜ DİZ EKLEMLİ, SİLİKON LİNER KİLİT SİSTEMSİZ MODÜLER DİZ ÜSTÜ PROTEZİ |  |  | YENİ EKLEME
245 | OP1378 | SWİNG FAZI MİKROİŞLEMCİ, STANCE FAZI MEKANİK KONTROLLÜ DİZ EKLEMLİ, SİLİKON LİNER KİLİT SİSTEMLİ MODÜLER DİZ ÜSTÜ PROTEZİ |  |  | YENİ EKLEME
246 | OP1379 | SWİNG FAZI MİKROİŞLEMCİ, STANCE FAZI PNÖMATİK KONTROLLÜ DİZ EKLEMLİ, SİLİKON LİNER KİLİT SİSTEMLİ MODÜLER DİZ ÜSTÜ PROTEZİ |  |  | YENİ EKLEME
247 | OP1380 | SWİNG FAZI MİKROİŞLEMCİ, STANCE FAZI HİDROLİK KONTROLLÜ DİZ EKLEMLİ, SİLİKON LİNER KİLİT SİSTEMLİ MODÜLER DİZ ÜSTÜ PROTEZİ |  |  | YENİ EKLEME
248 | OP1381 | SWİNG FAZI HİDROLİK, STANCE FAZI MİKROİŞLEMCİ KONTROLLÜ DİZ EKLEMLİ, SİLİKON LİNER KİLİT SİSTEMLİ MODÜLER DİZ ÜSTÜ PROTEZİ |  |  | YENİ EKLEME
249 | OP1382 | SWİNG VE STANCE FAZI MİKROİŞLEMCİ KONTROLLÜ DİZ EKLEMLİ, SİLİKON LİNER KİLİT SİSTEMLİ MODÜLER DİZ ÜSTÜ PROTEZİ |  |  | YENİ EKLEME
250 | OP1383 | SWİNG FAZI MİKROİŞLEMCİ, STANCE FAZI MEKANİK KONTROLLÜ DİZ EKLEMLİ, PASİF VAKUM SİSTEM MODÜLER DİZ ÜSTÜ PROTEZİ |  |  | YENİ EKLEME
251 | OP1384 | SWİNG FAZI MİKROİŞLEMCİ, STANCE FAZI HİDROLİK KONTROLLÜ DİZ EKLEMLİ, PASİF VAKUM SİSTEM MODÜLER DİZ ÜSTÜ PROTEZİ |  |  | YENİ EKLEME
252 | OP1385 | SWİNG FAZI HİDROLİK, STANCE FAZI MİKROİŞLEMCİ KONTROLLÜ DİZ EKLEMLİ, PASİF VAKUM SİSTEM MODÜLER DİZ ÜSTÜ PROTEZİ |  |  | YENİ EKLEME
253 | OP1386 | SWİNG VE STANCE FAZI MİKROİŞLEMCİ KONTROLLÜ DİZ EKLEMLİ, PASİF VAKUM SİSTEM MODÜLER DİZ ÜSTÜ PROTEZİ |  |  | YENİ EKLEME
254 | OP1387 | SWİNG FAZI MİKROİŞLEMCİ, STANCE FAZI MEKANİK KONTROLLÜ DİZ EKLEMLİ, DÜŞÜK DİSTAL VAKUM SİSTEM DİZLİKSİZ SUSPANSE OLABİLEN MODÜLER DİZ ÜSTÜ PROTEZİ |  |  | YENİ EKLEME
255 | OP1388 | SWİNG FAZI MİKROİŞLEMCİ, STANCE FAZI HİDROLİK KONTROLLÜ DİZ EKLEMLİ, DÜŞÜK DİSTAL VAKUM SİSTEM DİZLİKSİZ SUSPANSE OLABİLEN MODÜLER DİZ ÜSTÜ PROTEZİ |  |  | YENİ EKLEME
256 | OP1389 | SWİNG VE STANCE FAZI MİKROİŞLEMCİ KONTROLLÜ DİZ EKLEMLİ, DÜŞÜK DİSTAL VAKUM SİSTEM DİZLİKSİZ SUSPANSE OLABİLEN MODÜLER DİZ ÜSTÜ PROTEZİ |  |  | YENİ EKLEME
257 | OP1390 | SWİNG FAZI MİKROİŞLEMCİ, STANCE FAZI MEKANİK KONTROLLÜ DİZ EKLEMLİ, AKTİF VAKUM SİSTEM MODÜLER DİZ ÜSTÜ PROTEZİ |  |  | YENİ EKLEME
258 | OP1391 | SWİNG FAZI MİKROİŞLEMCİ, STANCE FAZI PNÖMATİK KONTROLLÜ DİZ EKLEMLİ, AKTİF VAKUM SİSTEM MODÜLER DİZ ÜSTÜ PROTEZİ |  |  | YENİ EKLEME
259 | OP1392 | SWİNG FAZI MİKROİŞLEMCİ, STANCE FAZI HİDROLİK KONTROLLÜ DİZ EKLEMLİ, AKTİF VAKUM SİSTEM MODÜLER DİZ ÜSTÜ PROTEZİ |  |  | YENİ EKLEME
260 | OP1393 | SWİNG VE STANCE FAZI MİKROİŞLEMCİ KONTROLLÜ DİZ EKLEMLİ, AKTİF VAKUM SİSTEM MODÜLER DİZ ÜSTÜ PROTEZİ |  |  | YENİ EKLEME
261 | OP1394 | SWİNG FAZI MİKROİŞLEMCİ, STANCE FAZI MEKANİK KONTROLLÜ DİZ EKLEMLİ, AKTİF VAKUM SİSTEM DİZLİKSİZ SUSPANSE OLABİLEN MODÜLER DİZ ÜSTÜ PROTEZİ |  |  | YENİ EKLEME
262 | OP1395 | SWİNG FAZI MİKROİŞLEMCİ, STANCE FAZI HİDROLİK KONTROLLÜ DİZ EKLEMLİ, AKTİF VAKUM SİSTEM DİZLİKSİZ SUSPANSE OLABİLEN MODÜLER DİZ ÜSTÜ PROTEZİ |  |  | YENİ EKLEME
263 | OP1396 | SWİNG VE STANCE FAZI MİKROİŞLEMCİ KONTROLLÜ DİZ EKLEMLİ, AKTİF VAKUM SİSTEM DİZLİKSİZ SUSPANSE OLABİLEN MODÜLER DİZ ÜSTÜ PROTEZİ |  |  | YENİ EKLEME
264 | OP1397 | SWİNG FAZI MİKROİŞLEMCİ, STANCE FAZI MEKANİK KONTROLLÜ DİZ EKLEMLİ, MONOSENTRİK KALÇA EKLEMLİ, MODÜLER KALÇA DEZARTİKÜLASYON PROTEZİ |  |  | YENİ EKLEME
265 | OP1398 | SWİNG FAZI MİKROİŞLEMCİ, STANCE FAZI HİDROLİK KONTROLLÜ DİZ EKLEMLİ, MONOSENTRİK KALÇA EKLEMLİ, MODÜLER KALÇA DEZARTİKÜLASYON PROTEZİ |  |  | YENİ EKLEME
266 | OP1399 | SWİNG FAZI HİDROLİK, STANCE FAZI MİKROİŞLEMCİ KONTROLLÜ DİZ EKLEMLİ, MONOSENTRİK KALÇA EKLEMLİ, MODÜLER KALÇA DEZARTİKÜLASYON PROTEZİ |  |  | YENİ EKLEME
267 | OP1400 | SWİNG VE STANCE FAZIMİKROİŞLEMCİ KONTROLLÜ DİZ EKLEMLİ, MONOSENTRİK KALÇA EKLEMLİ, MODÜLER KALÇA DEZARTİKÜLASYON PROTEZİ |  |  | YENİ EKLEME
268 | OP1401 | SWİNG FAZI MİKROİŞLEMCİ, STANCE FAZI MEKANİK KONTROLLÜ DİZ EKLEMLİ, POLİSENTRİK KALÇA EKLEMLİ, MODÜLER KALÇA DEZARTİKÜLASYON PROTEZİ |  |  | YENİ EKLEME
269 | OP1402 | SWİNG FAZI MİKROİŞLEMCİ, STANCE FAZI PNÖMATİK KONTROLLÜ DİZ EKLEMLİ, POLİSENTRİK KALÇA EKLEMLİ, MODÜLER KALÇA DEZARTİKÜLASYON PROTEZİ |  |  | YENİ EKLEME
270 | OP1403 | SWİNG FAZI MİKROİŞLEMCİ, STANCE FAZI HİDROLİK KONTROLLÜ DİZ EKLEMLİ, POLİSENTRİK KALÇA EKLEMLİ, MODÜLER KALÇA DEZARTİKÜLASYON PROTEZİ |  |  | YENİ EKLEME
271 | OP1404 | SWİNG FAZI HİDROLİK, STANCE FAZI MİKROİŞLEMCİ KONTROLLÜ DİZ EKLEMLİ, POLİSENTRİK KALÇA EKLEMLİ, MODÜLER KALÇA DEZARTİKÜLASYON PROTEZİ |  |  | YENİ EKLEME
272 | OP1405 | SWİNG VE STANCE FAZIMİKROİŞLEMCİ KONTROLLÜ DİZ EKLEMLİ, POLİSENTRİK KALÇA EKLEMLİ, MODÜLER KALÇA DEZARTİKÜLASYON PROTEZİ |  |  | YENİ EKLEME
273 | OP1413 | SWİNG FAZI HİDROLİK, STANCE FAZI MEKANİK KONTROLLÜ MONOSENTRİK DİZ DEZARTİKÜLASYON EKLEMLİ, MODÜLER DİZ DEZARTİKÜLASYON PROTEZİ |  |  | YENİ EKLEME
274 | OP1414 | SWİNG FAZI HİDROLİK, STANCE FAZI MEKANİK KONTROLLÜ POLİSENTRİK DİZ DEZARTİKÜLASYON EKLEMLİ, MODÜLER DİZ DEZARTİKÜLASYON PROTEZİ |  |  | YENİ EKLEME
275 | OP1415 | SWİNG VE STANCE FAZI HİDROLİK KONTROLLÜ MONOSENTRİK DİZ DEZARTİKÜLASYON EKLEMLİ, MODÜLER DİZ DEZARTİKÜLASYON PROTEZİ |  |  | YENİ EKLEME
276 | OP1416 | SWİNG VE STANCE FAZI HİDROLİK KONTROLLÜ POLİSENTRİK DİZ DEZARTİKÜLASYON EKLEMLİ, MODÜLER DİZ DEZARTİKÜLASYON PROTEZİ |  |  | YENİ EKLEME
277 | OP1417 | SWİNG FAZI HİDROLİK, STANCE FAZI MEKANİK KONTROLLÜ MONOSENTRİK DİZ DEZARTİKÜLASYON EKLEMLİ, SİLİKON LİNER KİLİT SİSTEMSİZ MODÜLER DİZ DEZARTİKÜLASYON PROTEZİ |  |  | YENİ EKLEME
278 | OP1418 | SWİNG FAZI HİDROLİK, STANCE FAZI MEKANİK KONTROLLÜ POLİSENTRİK DİZ DEZARTİKÜLASYON EKLEMLİ, SİLİKON LİNER KİLİT SİSTEMSİZ MODÜLER DİZ DEZARTİKÜLASYON PROTEZİ |  |  | YENİ EKLEME
279 | OP1419 | SWİNG VE STANCE FAZI HİDROLİK KONTROLLÜ MONOSENTRİK DİZ DEZARTİKÜLASYON EKLEMLİ, SİLİKON LİNER KİLİT SİSTEMSİZ MODÜLER DİZ DEZARTİKÜLASYON PROTEZİ |  |  | YENİ EKLEME
280 | OP1420 | SWİNG VE STANCE FAZI HİDROLİK KONTROLLÜ POLİSENTRİK DİZ DEZARTİKÜLASYON EKLEMLİ, SİLİKON LİNER KİLİT SİSTEMSİZ MODÜLER DİZ DEZARTİKÜLASYON PROTEZİ |  |  | YENİ EKLEME
281 | OP1421 | SWİNG FAZI HİDROLİK, STANCE FAZI MEKANİK KONTROLLÜ MONOSENTRİK DİZ DEZARTİKÜLASYON EKLEMLİ, PASİF VAKUM SİSTEM MODÜLER DİZ DEZARTİKÜLASYON PROTEZİ |  |  | YENİ EKLEME
282 | OP1422 | SWİNG FAZI HİDROLİK, STANCE FAZI MEKANİK KONTROLLÜ POLİSENTRİK DİZ DEZARTİKÜLASYON EKLEMLİ, PASİF VAKUM SİSTEM MODÜLER DİZ DEZARTİKÜLASYON PROTEZİ |  |  | YENİ EKLEME
283 | OP1423 | SWİNG VE STANCE FAZI HİDROLİK KONTROLLÜ MONOSENTRİK DİZ DEZARTİKÜLASYON EKLEMLİ, PASİF VAKUM SİSTEM MODÜLER DİZ DEZARTİKÜLASYON PROTEZİ |  |  | YENİ EKLEME
284 | OP1424 | SWİNG VE STANCE FAZI HİDROLİK KONTROLLÜ POLİSENTRİK DİZ DEZARTİKÜLASYON EKLEMLİ, PASİF VAKUM SİSTEM MODÜLER DİZ DEZARTİKÜLASYON PROTEZİ |  |  | YENİ EKLEME
285 | OP1425 | SWİNG FAZI HİDROLİK, STANCE FAZI MEKANİK KONTROLLÜ MONOSENTRİK DİZ DEZARTİKÜLASYON EKLEMLİ, DÜŞÜK DİSTAL VAKUM SİSTEM DİZLİKSİZ SUSPANSE OLABİLEN MODÜLER DİZ DEZARTİKÜLASYON PROTEZİ |  |  | YENİ EKLEME
286 | OP1426 | SWİNG FAZI HİDROLİK, STANCE FAZI MEKANİK KONTROLLÜ POLİSENTRİK DİZ DEZARTİKÜLASYON EKLEMLİ, DÜŞÜK DİSTAL VAKUM SİSTEM DİZLİKSİZ SUSPANSE OLABİLEN MODÜLER DİZ DEZARTİKÜLASYON PROTEZİ |  |  | YENİ EKLEME
287 | OP1427 | SWİNG VE STANCE FAZI HİDROLİK KONTROLLÜ MONOSENTRİK DİZ DEZARTİKÜLASYON EKLEMLİ, DÜŞÜK DİSTAL VAKUM SİSTEM DİZLİKSİZ SUSPANSE OLABİLEN MODÜLER DİZ DEZARTİKÜLASYON PROTEZİ |  |  | YENİ EKLEME
288 | OP1428 | SWİNG VE STANCE FAZI HİDROLİK KONTROLLÜ POLİSENTRİK DİZ DEZARTİKÜLASYON EKLEMLİ, DÜŞÜK DİSTAL VAKUM SİSTEM DİZLİKSİZ SUSPANSE OLABİLEN MODÜLER DİZ DEZARTİKÜLASYON PROTEZİ |  |  | YENİ EKLEME
289 | OP1429 | SWİNG FAZI HİDROLİK, STANCE FAZI MEKANİK KONTROLLÜ MONOSENTRİK DİZ DEZARTİKÜLASYON EKLEMLİ, AKTİF VAKUM SİSTEM MODÜLER DİZ DEZARTİKÜLASYON PROTEZİ |  |  | YENİ EKLEME
290 | OP1430 | SWİNG FAZI HİDROLİK, STANCE FAZI MEKANİK KONTROLLÜ POLİSENTRİK DİZ DEZARTİKÜLASYON EKLEMLİ, AKTİF VAKUM SİSTEM MODÜLER DİZ DEZARTİKÜLASYON PROTEZİ |  |  | YENİ EKLEME
291 | OP1431 | SWİNG VE STANCE FAZI HİDROLİK KONTROLLÜ MONOSENTRİK DİZ DEZARTİKÜLASYON EKLEMLİ, AKTİF VAKUM SİSTEM MODÜLER DİZ DEZARTİKÜLASYON PROTEZİ |  |  | YENİ EKLEME
292 | OP1432 | SWİNG VE STANCE FAZI HİDROLİK KONTROLLÜ POLİSENTRİK DİZ DEZARTİKÜLASYON EKLEMLİ, AKTİF VAKUM SİSTEM MODÜLER DİZ DEZARTİKÜLASYON PROTEZİ |  |  | YENİ EKLEME
293 | OP1433 | SWİNG FAZI HİDROLİK, STANCE FAZI MEKANİK KONTROLLÜ MONOSENTRİK DİZ DEZARTİKÜLASYON EKLEMLİ, AKTİF VAKUM SİSTEM DİZLİKSİZ SUSPANSE OLABİLEN MODÜLER DİZ DEZARTİKÜLASYON PROTEZİ |  |  | YENİ EKLEME
294 | OP1434 | SWİNG FAZI HİDROLİK, STANCE FAZI MEKANİK KONTROLLÜ POLİSENTRİK DİZ DEZARTİKÜLASYON EKLEMLİ, AKTİF VAKUM SİSTEM DİZLİKSİZ SUSPANSE OLABİLEN MODÜLER DİZ DEZARTİKÜLASYON PROTEZİ |  |  | YENİ EKLEME
295 | OP1435 | SWİNG VE STANCE FAZI HİDROLİK KONTROLLÜ MONOSENTRİK DİZ DEZARTİKÜLASYON EKLEMLİ, AKTİF VAKUM SİSTEM DİZLİKSİZ SUSPANSE OLABİLEN MODÜLER DİZ DEZARTİKÜLASYON PROTEZİ |  |  | YENİ EKLEME
296 | OP1436 | SWİNG VE STANCE FAZI HİDROLİK KONTROLLÜ POLİSENTRİK DİZ DEZARTİKÜLASYON EKLEMLİ, AKTİF VAKUM SİSTEM DİZLİKSİZ SUSPANSE OLABİLEN MODÜLER DİZ DEZARTİKÜLASYON PROTEZİ |  |  | YENİ EKLEME
297 | OP1437 | SWİNG FAZI HİDROLİK, STANCE FAZI MEKANİK KONTROLLÜ MONOSENTRİK DİZ EKLEMLİ, MODÜLER DİZ ÜSTÜ PROTEZİ |  |  | YENİ EKLEME
298 | OP1438 | SWİNG FAZI HİDROLİK, STANCE FAZI MEKANİK KONTROLLÜ POLİSENTRİK DİZ EKLEMLİ, MODÜLER DİZ ÜSTÜ PROTEZİ |  |  | YENİ EKLEME
299 | OP1439 | SWİNG FAZI MEKANİK, STANCE FAZI HİDROLİK KONTROLLÜ MONOSENTRİK DİZ EKLEMLİ, MODÜLER DİZ ÜSTÜ PROTEZİ |  |  | YENİ EKLEME
300 | OP1440 | SWİNG VE STANCE FAZI HİDROLİK KONTROLLÜ MONOSENTRİK DİZ EKLEMLİ, MODÜLER DİZ ÜSTÜ PROTEZİ |  |  | YENİ EKLEME
301 | OP1441 | SWİNG VE STANCE FAZI HİDROLİK KONTROLLÜ POLİSENTRİK DİZ EKLEMLİ, MODÜLER DİZ ÜSTÜ PROTEZİ |  |  | YENİ EKLEME
302 | OP1442 | SWİNG FAZI HİDROLİK, STANCE FAZI MEKANİK KONTROLLÜ MONOSENTRİK DİZ EKLEMLİ, SİLİKON LİNER KİLİT SİSTEMSİZ MODÜLER DİZ ÜSTÜ PROTEZİ |  |  | YENİ EKLEME
303 | OP1443 | SWİNG FAZI HİDROLİK, STANCE FAZI MEKANİK KONTROLLÜ POLİSENTRİK DİZ EKLEMLİ, SİLİKON LİNER KİLİT SİSTEMSİZ MODÜLER DİZ ÜSTÜ PROTEZİ |  |  | YENİ EKLEME
304 | OP1444 | SWİNG VE STANCE FAZI HİDROLİK KONTROLLÜ MONOSENTRİK DİZ EKLEMLİ, SİLİKON LİNER KİLİT SİSTEMSİZ MODÜLER DİZ ÜSTÜ PROTEZİ |  |  | YENİ EKLEME
305 | OP1445 | SWİNG VE STANCE FAZI HİDROLİK KONTROLLÜ POLİSENTRİK DİZ EKLEMLİ, SİLİKON LİNER KİLİT SİSTEMSİZ MODÜLER DİZ ÜSTÜ PROTEZİ |  |  | YENİ EKLEME
306 | OP1446 | SWİNG FAZI HİDROLİK, STANCE FAZI MEKANİK KONTROLLÜ MONOSENTRİK DİZ EKLEMLİ, SİLİKON LİNER KİLİT SİSTEMLİ MODÜLER DİZ ÜSTÜ PROTEZİ |  |  | YENİ EKLEME
307 | OP1447 | SWİNG FAZI HİDROLİK, STANCE FAZI MEKANİK KONTROLLÜ POLİSENTRİK DİZ EKLEMLİ, SİLİKON LİNER KİLİT SİSTEMLİ MODÜLER DİZ ÜSTÜ PROTEZİ |  |  | YENİ EKLEME
308 | OP1448 | SWİNG VE STANCE FAZI HİDROLİK KONTROLLÜ MONOSENTRİK DİZ EKLEMLİ, SİLİKON LİNER KİLİT SİSTEMLİ MODÜLER DİZ ÜSTÜ PROTEZİ |  |  | YENİ EKLEME
309 | OP1449 | SWİNG VE STANCE FAZI HİDROLİK KONTROLLÜ POLİSENTRİK DİZ EKLEMLİ, SİLİKON LİNER KİLİT SİSTEMLİ MODÜLER DİZ ÜSTÜ PROTEZİ |  |  | YENİ EKLEME
310 | OP1450 | SWİNG FAZI HİDROLİK, STANCE FAZI MEKANİK KONTROLLÜ MONOSENTRİK DİZ EKLEMLİ, PASİF VAKUM SİSTEM MODÜLER DİZ ÜSTÜ PROTEZİ |  |  | YENİ EKLEME
311 | OP1451 | SWİNG FAZI HİDROLİK, STANCE FAZI MEKANİK KONTROLLÜ POLİSENTRİK DİZ EKLEMLİ, PASİF VAKUM SİSTEM MODÜLER DİZ ÜSTÜ PROTEZİ |  |  | YENİ EKLEME
312 | OP1452 | SWİNG VE STANCE FAZI HİDROLİK KONTROLLÜ MONOSENTRİK DİZ EKLEMLİ, PASİF VAKUM SİSTEM MODÜLER DİZ ÜSTÜ PROTEZİ |  |  | YENİ EKLEME
313 | OP1453 | SWİNG VE STANCE FAZI HİDROLİK KONTROLLÜ POLİSENTRİK DİZ EKLEMLİ, PASİF VAKUM SİSTEM MODÜLER DİZ ÜSTÜ PROTEZİ |  |  | YENİ EKLEME
314 | OP1454 | SWİNG FAZI HİDROLİK, STANCE FAZI MEKANİK KONTROLLÜ MONOSENTRİK DİZ EKLEMLİ, DÜŞÜK DİSTAL VAKUM SİSTEM DİZLİKSİZ SUSPANSE OLABİLEN MODÜLER DİZ ÜSTÜ PROTEZİ |  |  | YENİ EKLEME
315 | OP1455 | SWİNG FAZI HİDROLİK, STANCE FAZI MEKANİK KONTROLLÜ POLİSENTRİK DİZ EKLEMLİ, DÜŞÜK DİSTAL VAKUM SİSTEM DİZLİKSİZ SUSPANSE OLABİLEN MODÜLER DİZ ÜSTÜ PROTEZİ |  |  | YENİ EKLEME
316 | OP1456 | SWİNG VE STANCE FAZI HİDROLİK KONTROLLÜ MONOSENTRİK DİZ EKLEMLİ, DÜŞÜK DİSTAL VAKUM SİSTEM DİZLİKSİZ SUSPANSE OLABİLEN MODÜLER DİZ ÜSTÜ PROTEZİ |  |  | YENİ EKLEME
317 | OP1457 | SWİNG VE STANCE FAZI HİDROLİK KONTROLLÜ POLİSENTRİK DİZ EKLEMLİ, DÜŞÜK DİSTAL VAKUM SİSTEM DİZLİKSİZ SUSPANSE OLABİLEN MODÜLER DİZ ÜSTÜ PROTEZİ |  |  | YENİ EKLEME
318 | OP1458 | SWİNG FAZI HİDROLİK, STANCE FAZI MEKANİK KONTROLLÜ MONOSENTRİK DİZ EKLEMLİ, AKTİF VAKUM SİSTEM MODÜLER DİZ ÜSTÜ PROTEZİ |  |  | YENİ EKLEME
319 | OP1459 | SWİNG FAZI HİDROLİK, STANCE FAZI MEKANİK KONTROLLÜ POLİSENTRİK DİZ EKLEMLİ, AKTİF VAKUM SİSTEM MODÜLER DİZ ÜSTÜ PROTEZİ |  |  | YENİ EKLEME
320 | OP1460 | SWİNG VE STANCE FAZI HİDROLİK KONTROLLÜ MONOSENTRİK DİZ EKLEMLİ, AKTİF VAKUM SİSTEM MODÜLER DİZ ÜSTÜ PROTEZİ |  |  | YENİ EKLEME
321 | OP1461 | SWİNG VE STANCE FAZI HİDROLİK KONTROLLÜ POLİSENTRİK DİZ EKLEMLİ, AKTİF VAKUM SİSTEM MODÜLER DİZ ÜSTÜ PROTEZİ |  |  | YENİ EKLEME
322 | OP1462 | SWİNG FAZI HİDROLİK, STANCE FAZI MEKANİK KONTROLLÜ MONOSENTRİK DİZ EKLEMLİ, AKTİF VAKUM SİSTEM DİZLİKSİZ SUSPANSE OLABİLEN MODÜLER DİZ ÜSTÜ PROTEZİ |  |  | YENİ EKLEME
323 | OP1463 | SWİNG FAZI HİDROLİK, STANCE FAZI MEKANİK KONTROLLÜ POLİSENTRİK DİZ EKLEMLİ, AKTİF VAKUM SİSTEM DİZLİKSİZ SUSPANSE OLABİLEN MODÜLER DİZ ÜSTÜ PROTEZİ |  |  | YENİ EKLEME
324 | OP1464 | SWİNG VE STANCE FAZI HİDROLİK KONTROLLÜ MONOSENTRİK DİZ EKLEMLİ, AKTİF VAKUM SİSTEM DİZLİKSİZ SUSPANSE OLABİLEN MODÜLER DİZ ÜSTÜ PROTEZİ |  |  | YENİ EKLEME
325 | OP1465 | SWİNG VE STANCE FAZI HİDROLİK KONTROLLÜ POLİSENTRİK DİZ EKLEMLİ, AKTİF VAKUM SİSTEM DİZLİKSİZ SUSPANSE OLABİLEN MODÜLER DİZ ÜSTÜ PROTEZİ |  |  | YENİ EKLEME
326 | OP1466 | SWİNG FAZI HİDROLİK, STANCE FAZI MEKANİK KONTROLLÜ MONOSENTRİK DİZ EKLEMLİ, MONOSENTRİK KALÇA EKLEMLİ, MODÜLER KALÇA DEZARTİKÜLASYON PROTEZİ |  |  | YENİ EKLEME
327 | OP1467 | SWİNG FAZI HİDROLİK, STANCE FAZI MEKANİK KONTROLLÜ POLİSENTRİK DİZ EKLEMLİ, MONOSENTRİK KALÇA EKLEMLİ, MODÜLER KALÇA DEZARTİKÜLASYON PROTEZİ |  |  | YENİ EKLEME
328 | OP1468 | SWİNG VE STANCE FAZI HİDROLİK KONTROLLÜ MONOSENTRİK DİZ EKLEMLİ, MONOSENTRİK KALÇA EKLEMLİ, MODÜLER KALÇA DEZARTİKÜLASYON PROTEZİ |  |  | YENİ EKLEME
329 | OP1469 | SWİNG FAZI HİDROLİK, STANCE FAZI MEKANİK KONTROLLÜ MONOSENTRİK DİZ EKLEMLİ, POLİSENTRİK KALÇA EKLEMLİ, MODÜLER KALÇA DEZARTİKÜLASYON PROTEZİ |  |  | YENİ EKLEME
330 | OP1470 | SWİNG FAZI HİDROLİK, STANCE FAZI MEKANİK KONTROLLÜ POLİSENTRİK DİZ EKLEMLİ, POLİSENTRİK KALÇA EKLEMLİ, MODÜLER KALÇA DEZARTİKÜLASYON PROTEZİ |  |  | YENİ EKLEME
331 | OP1471 | SWİNG VE STANCE FAZI HİDROLİK KONTROLLÜ MONOSENTRİK DİZ EKLEMLİ, POLİSENTRİK KALÇA EKLEMLİ, MODÜLER KALÇA DEZARTİKÜLASYON PROTEZİ |  |  | YENİ EKLEME
332 | OP1472 | SWİNG VE STANCE FAZI HİDROLİK KONTROLLÜ POLİSENTRİK DİZ EKLEMLİ, POLİSENTRİK KALÇA EKLEMLİ, MODÜLER KALÇA DEZARTİKÜLASYON PROTEZİ |  |  | YENİ EKLEME
333 | OP1473 | SWİNG FAZI HİDROLİK, STANCE FAZI MEKANİK KONTROLLÜ MONOSENTRİK DİZ DEZARTİKÜLASYON EKLEMi DEĞİŞİMİ |  |  | YENİ EKLEME
334 | OP1474 | SWİNG FAZI HİDROLİK, STANCE FAZI MEKANİK KONTROLLÜ POLİSENTRİK DİZ DEZARTİKÜLASYON EKLEMi DEĞİŞİMİ |  |  | YENİ EKLEME
335 | OP1475 | SWİNG FAZI HİDROLİK, STANCE FAZI MEKANİK KONTROLLÜ MONOSENTRİK DİZ EKLEMİ DEĞİŞİMİ |  |  | YENİ EKLEME
336 | OP1476 | SWİNG FAZI HİDROLİK, STANCE FAZI MEKANİK KONTROLLÜ POLİSENTRİK DİZ EKLEMİ DEĞİŞİMİ |  |  | YENİ EKLEME
337 | OP1477 | SWİNG VE STANCE FAZI HİDROLİK KONTROLLÜ MONOSENTRİK DİZ DEZARTİKÜLASYON EKLEMi DEĞİŞİMİ |  |  | YENİ EKLEME
338 | OP1478 | SWİNG VE STANCE FAZI HİDROLİK KONTROLLÜ POLİSENTRİK DİZ DEZARTİKÜLASYON EKLEMi DEĞİŞİMİ |  |  | YENİ EKLEME
339 | OP1479 | SWİNG VE STANCE FAZI HİDROLİK KONTROLLÜ MONOSENTRİK DİZ EKLEMİ DEĞİŞİMİ |  |  | YENİ EKLEME
340 | OP1480 | SWİNG VE STANCE FAZI HİDROLİK KONTROLLÜ POLİSENTRİK DİZ EKLEMİ DEĞİŞİMİ |  |  | YENİ EKLEME
341 | OP1481 | SWİNG FAZI PNÖMATİK, STANCE FAZI MEKANİK KONTROLLÜ MONOSENTRİK DİZ DEZARTİKÜLASYON EKLEMLİ, MODÜLER DİZ DEZARTİKÜLASYON PROTEZİ |  |  | YENİ EKLEME
342 | OP1482 | SWİNG FAZI PNÖMATİK, STANCE FAZI MEKANİK KONTROLLÜ POLİSENTRİK DİZ DEZARTİKÜLASYON EKLEMLİ, MODÜLER DİZ DEZARTİKÜLASYON PROTEZİ |  |  | YENİ EKLEME
343 | OP1483 | SWİNG VE STANCE FAZI PNÖMATİK KONTROLLÜ POLİSENTRİK DİZ DEZARTİKÜLASYON EKLEMLİ, MODÜLER DİZ DEZARTİKÜLASYON PROTEZİ |  |  | YENİ EKLEME
344 | OP1484 | SWİNG FAZI PNÖMATİK, STANCE FAZI MEKANİK KONTROLLÜ MONOSENTRİK DİZ DEZARTİKÜLASYON EKLEMLİ, SİLİKON LİNER KİLİT SİSTEMSİZ MODÜLER DİZ DEZARTİKÜLASYON PROTEZİ |  |  | YENİ EKLEME
345 | OP1485 | SWİNG FAZI PNÖMATİK, STANCE FAZI MEKANİK KONTROLLÜ POLİSENTRİK DİZ DEZARTİKÜLASYON EKLEMLİ, SİLİKON LİNER KİLİT SİSTEMSİZ MODÜLER DİZ DEZARTİKÜLASYON PROTEZİ |  |  | YENİ EKLEME
346 | OP1486 | SWİNG VE STANCE FAZI PNÖMATİK KONTROLLÜ POLİSENTRİK DİZ DEZARTİKÜLASYON EKLEMLİ, SİLİKON LİNER KİLİT SİSTEMSİZ MODÜLER DİZ DEZARTİKÜLASYON PROTEZİ |  |  | YENİ EKLEME
347 | OP1487 | SWİNG FAZI PNÖMATİK, STANCE FAZI MEKANİK KONTROLLÜ MONOSENTRİK DİZ DEZARTİKÜLASYON EKLEMLİ, PASİF VAKUM SİSTEM MODÜLER DİZ DEZARTİKÜLASYON PROTEZİ |  |  | YENİ EKLEME
348 | OP1488 | SWİNG FAZI PNÖMATİK, STANCE FAZI MEKANİK KONTROLLÜ POLİSENTRİK DİZ DEZARTİKÜLASYON EKLEMLİ, PASİF VAKUM SİSTEM MODÜLER DİZ DEZARTİKÜLASYON PROTEZİ |  |  | YENİ EKLEME
349 | OP1489 | SWİNG FAZI PNÖMATİK, STANCE FAZI MEKANİK KONTROLLÜ MONOSENTRİK DİZ DEZARTİKÜLASYON EKLEMLİ, DÜŞÜK DİSTAL VAKUM SİSTEM DİZLİKSİZ SUSPANSE OLABİLEN MODÜLER DİZ DEZARTİKÜLASYON PROTEZİ |  |  | YENİ EKLEME
350 | OP1490 | SWİNG FAZI PNÖMATİK, STANCE FAZI MEKANİK KONTROLLÜ POLİSENTRİK DİZ DEZARTİKÜLASYON EKLEMLİ, DÜŞÜK DİSTAL VAKUM SİSTEM DİZLİKSİZ SUSPANSE OLABİLEN MODÜLER DİZ DEZARTİKÜLASYON PROTEZİ |  |  | YENİ EKLEME
351 | OP1491 | SWİNG FAZI PNÖMATİK, STANCE FAZI MEKANİK KONTROLLÜ MONOSENTRİK DİZ DEZARTİKÜLASYON EKLEMLİ, AKTİF VAKUM SİSTEM MODÜLER DİZ DEZARTİKÜLASYON PROTEZİ |  |  | YENİ EKLEME
352 | OP1492 | SWİNG FAZI PNÖMATİK, STANCE FAZI MEKANİK KONTROLLÜ POLİSENTRİK DİZ DEZARTİKÜLASYON EKLEMLİ, AKTİF VAKUM SİSTEM MODÜLER DİZ DEZARTİKÜLASYON PROTEZİ |  |  | YENİ EKLEME
353 | OP1493 | SWİNG VE STANCE FAZI PNÖMATİK KONTROLLÜ MONOSENTRİK DİZ DEZARTİKÜLASYON EKLEMLİ, AKTİF VAKUM SİSTEM MODÜLER DİZ DEZARTİKÜLASYON PROTEZİ |  |  | YENİ EKLEME
354 | OP1494 | SWİNG FAZI PNÖMATİK, STANCE FAZI MEKANİK KONTROLLÜ MONOSENTRİK DİZ DEZARTİKÜLASYON EKLEMLİ, AKTİF VAKUM SİSTEM DİZLİKSİZ SUSPANSE OLABİLEN MODÜLER DİZ DEZARTİKÜLASYON PROTEZİ |  |  | YENİ EKLEME
355 | OP1495 | SWİNG FAZI PNÖMATİK, STANCE FAZI MEKANİK KONTROLLÜ POLİSENTRİK DİZ DEZARTİKÜLASYON EKLEMLİ, AKTİF VAKUM SİSTEM DİZLİKSİZ SUSPANSE OLABİLEN MODÜLER DİZ DEZARTİKÜLASYON PROTEZİ |  |  | YENİ EKLEME
356 | OP1496 | SWİNG FAZI PNÖMATİK, STANCE FAZI MEKANİK KONTROLLÜ MONOSENTRİK DİZ EKLEMLİ, MODÜLER DİZ ÜSTÜ PROTEZİ |  |  | YENİ EKLEME
357 | OP1497 | SWİNG FAZI PNÖMATİK, STANCE FAZI MEKANİK KONTROLLÜ POLİSENTRİK DİZ EKLEMLİ, MODÜLER DİZ ÜSTÜ PROTEZİ |  |  | YENİ EKLEME
358 | OP1498 | SWİNG VE STANCE FAZI PNÖMATİK KONTROLLÜ MONOSENTRİK DİZ EKLEMLİ, MODÜLER DİZ ÜSTÜ PROTEZİ |  |  | YENİ EKLEME
359 | OP1499 | SWİNG FAZI PNÖMATİK, STANCE FAZI MEKANİK KONTROLLÜ MONOSENTRİK DİZ EKLEMLİ, SİLİKON LİNER KİLİT SİSTEMSİZ MODÜLER DİZ ÜSTÜ PROTEZİ |  |  | YENİ EKLEME
360 | OP1500 | SWİNG FAZI PNÖMATİK, STANCE FAZI MEKANİK KONTROLLÜ POLİSENTRİK DİZ EKLEMLİ, SİLİKON LİNER KİLİT SİSTEMSİZ MODÜLER DİZ ÜSTÜ PROTEZİ |  |  | YENİ EKLEME
361 | OP1501 | SWİNG VE STANCE FAZI PNÖMATİK KONTROLLÜ POLİSENTRİK DİZ EKLEMLİ, SİLİKON LİNER KİLİT SİSTEMSİZ MODÜLER DİZ ÜSTÜ PROTEZİ |  |  | YENİ EKLEME
362 | OP1502 | SWİNG FAZI PNÖMATİK, STANCE FAZI MEKANİK KONTROLLÜ MONOSENTRİK DİZ EKLEMLİ, SİLİKON LİNER KİLİT SİSTEMLİ MODÜLER DİZ ÜSTÜ PROTEZİ |  |  | YENİ EKLEME
363 | OP1503 | SWİNG FAZI PNÖMATİK, STANCE FAZI MEKANİK KONTROLLÜ POLİSENTRİK DİZ EKLEMLİ, SİLİKON LİNER KİLİT SİSTEMLİ MODÜLER DİZ ÜSTÜ PROTEZİ |  |  | YENİ EKLEME
364 | OP1504 | SWİNG VE STANCE FAZI PNÖMATİK KONTROLLÜ POLİSENTRİK DİZ EKLEMLİ, SİLİKON LİNER KİLİT SİSTEMLİ MODÜLER DİZ ÜSTÜ PROTEZİ |  |  | YENİ EKLEME
365 | OP1505 | SWİNG FAZI PNÖMATİK, STANCE FAZI MEKANİK KONTROLLÜ MONOSENTRİK DİZ EKLEMLİ, PASİF VAKUM SİSTEM MODÜLER DİZ ÜSTÜ PROTEZİ |  |  | YENİ EKLEME
366 | OP1506 | SWİNG FAZI PNÖMATİK, STANCE FAZI MEKANİK KONTROLLÜ POLİSENTRİK DİZ EKLEMLİ, PASİF VAKUM SİSTEM MODÜLER DİZ ÜSTÜ PROTEZİ |  |  | YENİ EKLEME
367 | OP1507 | SWİNG FAZI PNÖMATİK, STANCE FAZI MEKANİK KONTROLLÜ MONOSENTRİK DİZ EKLEMLİ, DÜŞÜK DİSTAL VAKUM SİSTEM DİZLİKSİZ SUSPANSE OLABİLEN MODÜLER DİZ ÜSTÜ PROTEZİ |  |  | YENİ EKLEME
368 | OP1508 | SWİNG FAZI PNÖMATİK, STANCE FAZI MEKANİK KONTROLLÜ POLİSENTRİK DİZ EKLEMLİ, DÜŞÜK DİSTAL VAKUM SİSTEM DİZLİKSİZ SUSPANSE OLABİLEN MODÜLER DİZ ÜSTÜ PROTEZİ |  |  | YENİ EKLEME
369 | OP1509 | SWİNG FAZI PNÖMATİK, STANCE FAZI MEKANİK KONTROLLÜ MONOSENTRİK DİZ EKLEMLİ, AKTİF VAKUM SİSTEM MODÜLER DİZ ÜSTÜ PROTEZİ |  |  | YENİ EKLEME
370 | OP1510 | SWİNG FAZI PNÖMATİK, STANCE FAZI MEKANİK KONTROLLÜ POLİSENTRİK DİZ EKLEMLİ, AKTİF VAKUM SİSTEM MODÜLER DİZ ÜSTÜ PROTEZİ |  |  | YENİ EKLEME
371 | OP1511 | SWİNG FAZI PNÖMATİK, STANCE FAZI MEKANİK KONTROLLÜ MONOSENTRİK DİZ EKLEMLİ, AKTİF VAKUM SİSTEM DİZLİKSİZ SUSPANSE OLABİLEN MODÜLER DİZ ÜSTÜ PROTEZİ |  |  | YENİ EKLEME
372 | OP1512 | SWİNG FAZI PNÖMATİK, STANCE FAZI MEKANİK KONTROLLÜ POLİSENTRİK DİZ EKLEMLİ, AKTİF VAKUM SİSTEM DİZLİKSİZ SUSPANSE OLABİLEN MODÜLER DİZ ÜSTÜ PROTEZİ |  |  | YENİ EKLEME
373 | OP1513 | SWİNG FAZI PNÖMATİK, STANCE FAZI MEKANİK KONTROLLÜ MONOSENTRİK DİZ EKLEMLİ, MONOSENTRİK KALÇA EKLEMLİ, MODÜLER KALÇA DEZARTİKÜLASYON PROTEZİ |  |  | YENİ EKLEME
374 | OP1514 | SWİNG FAZI PNÖMATİK, STANCE FAZI MEKANİK KONTROLLÜ POLİSENTRİK DİZ EKLEMLİ, MONOSENTRİK KALÇA EKLEMLİ, MODÜLER KALÇA DEZARTİKÜLASYON PROTEZİ |  |  | YENİ EKLEME
375 | OP1515 | SWİNG FAZI PNÖMATİK, STANCE FAZI MEKANİK KONTROLLÜ MONOSENTRİK DİZ EKLEMLİ, POLİSENTRİK KALÇA EKLEMLİ, MODÜLER KALÇA DEZARTİKÜLASYON PROTEZİ |  |  | YENİ EKLEME
376 | OP1516 | SWİNG FAZI PNÖMATİK, STANCE FAZI MEKANİK KONTROLLÜ POLİSENTRİK DİZ EKLEMLİ, POLİSENTRİK KALÇA EKLEMLİ, MODÜLER KALÇA DEZARTİKÜLASYON PROTEZİ |  |  | YENİ EKLEME
377 | OP1517 | SWİNG FAZI PNÖMATİK, STANCE FAZI MEKANİK KONTROLLÜ MONOSENTRİK DİZ DEZARTİKÜLASYON EKLEMi DEĞİŞİMİ |  |  | YENİ EKLEME
378 | OP1518 | SWİNG FAZI PNÖMATİK, STANCE FAZI MEKANİK KONTROLLÜ POLİSENTRİK DİZ DEZARTİKÜLASYON EKLEMi DEĞİŞİMİ |  |  | YENİ EKLEME
379 | OP1519 | SWİNG FAZI PNÖMATİK, STANCE FAZI MEKANİK KONTROLLÜ MONOSENTRİK DİZ EKLEMİ DEĞİŞİMİ |  |  | YENİ EKLEME
380 | OP1520 | SWİNG FAZI PNÖMATİK, STANCE FAZI MEKANİK KONTROLLÜ POLİSENTRİK DİZ EKLEMİ DEĞİŞİMİ |  |  | YENİ EKLEME
381 | OP1521 | KARBON AYAK DEĞİŞİMİ (K1, K2) |  |  | YENİ EKLEME
382 | OP1522 | KARBON AYAK DEĞİŞİMİ (K2, K3) |  |  | YENİ EKLEME
383 | OP1523 | KARBON AYAK DEĞİŞİMİ (K3, K4) |  |  | YENİ EKLEME
384 | OP1524 | KARBON AYAK FARKI (K1, K2) |  |  | YENİ EKLEME
385 | OP1525 | KARBON AYAK FARKI (K2, K3) |  |  | YENİ EKLEME
386 | OP1526 | KARBON AYAK FARKI (K3, K4) |  |  | YENİ EKLEME
387 | OP1527 | POLİÜRETAN LİNER DEĞİŞİMİ |  |  | YENİ EKLEME
388 | OP1528 | JEL LİNER DEĞİŞİMİ |  |  | YENİ EKLEME
389 | OP1529 | MEMBRANLI SİLİKON LİNER DEĞİŞİMİ |  |  | YENİ EKLEME
390 | OP1530 | SİLİKON DİZLİK DEĞİŞİMİ |  |  | YENİ EKLEME
391 | OP1531 | TEK İŞLEVLİ VENTİL DEĞİŞİMİ |  |  | YENİ EKLEME
392 | OP1532 | İKİ İŞLEVLİ VENTİL DEĞİŞİMİ |  |  | YENİ EKLEME
393 | OP1533 | ÜÇ İŞLEVLİ VENTİL DEĞİŞİMİ |  |  | YENİ EKLEME
394 | 100000 | DİRSEK ALTI 2 KANALLI MYOELEKTRİK KONTROLLÜ KOL PROTEZİ |  |  | YENİ EKLEME
395 | 100001 | DİRSEK ALTI 4 KANALLI MYOELEKTRİK KONTROLLÜ KOL PROTEZİ |  |  | YENİ EKLEME
396 | 100002 | DİRSEK ÜSTÜ 2 KANALLI MYOELEKTRİK KONTROLLÜ KOL PROTEZİ |  |  | YENİ EKLEME
397 | 100003 | DİRSEK ÜSTÜ 4 KANALLI MYOELEKTRİK KONTROLLÜ KOL PROTEZİ |  |  | YENİ EKLEME
398 | 100004 | DİRSEK ÜSTÜ 6 KANALLI MYOELEKTRİK KONTROLLÜ KOL PROTEZİ |  |  | YENİ EKLEME
399 | 100005 | ÖZELLİKLİ AKÜLÜ TEKERLEKLİ SANDALYE |  |  | YENİ EKLEME
400 | 100007 | DİZ ALTI BANYO PROTEZİ |  |  | YENİ EKLEME
401 | 100008 | DİZ ÜSTÜ/DİZ DEZARTİKÜLASYON BANYO PROTEZİ (EKLEMSİZ) |  |  | YENİ EKLEME
402 | 100009 | DİZ ÜSTÜ/DİZ DEZARTİKÜLASYON BANYO PROTEZİ (EKLEMLİ) |  |  | YENİ EKLEME
403 | 100010 | EL BİLEĞİ DEZARTİKÜLASYONU İÇİN 2 KANALLI MYOELEKTRİK KONTROLLÜ KOL PROTEZ |  |  | YENİ EKLEME
404 | 100011 | DİRSEK DEZARTİKÜLASYONU İÇİN 2 KANALLI MYOELEKTRİK KONTROLLÜ KOL PROTEZİ |  |  | YENİ EKLEME
405 | 100012 | DİRSEK DEZARTİKÜLASYONU İÇİN 4 KANALLI MYOELEKTRİK KONTROLLÜ KOL PROTEZİ |  |  | YENİ EKLEME
406 | 100013 | TRANSKARPAL 2 KANALLI MYOELEKTRİK KONTROLLÜ PARSİYEL EL PROTEZİ |  |  | YENİ EKLEME
407 | 100014 | PROTEZ EL DEĞİŞİMİ |  |  | YENİ EKLEME
408 | 100015 | SİLİKON ELDİVEN DEĞİŞİMİ |  |  | YENİ EKLEME
409 | 100016 | SİLİKON ELDİVEN FARKI |  |  | YENİ EKLEME
410 | 100017 | SİLİKON TEKNİĞİ İLE ÜRETİLEN PARMAK PROTEZİ (ÜST EKSTREMİTE) |  |  | YENİ EKLEME
411 | 100018 | SİLİKON TEKNİĞİ İLE ÜRETİLEN PARMAK PROTEZİ AKRİLİK TIRNAKLI (ÜST EKSTREMİTE) |  |  | YENİ EKLEME
412 | 100019 | SİLİKON TEKNİĞİ İLE ÜRETİLEN PARSİYEL EL PROTEZİ |  |  | YENİ EKLEME
413 | 100020 | SİLİKON TEKNİĞİ İLE ÜRETİLEN PARSİYEL EL PROTEZİ AKRİLİK TIRNAKLI |  |  | YENİ EKLEME
414 | 100021 | SİLİKON TEKNİĞİ İLE ÜRETİLEN PARSİYEL AYAK PROTEZİ |  |  | YENİ EKLEME
415 | 100022 | SİLİKON TEKNİĞİ İLE ÜRETİLEN CHOPART/BOYD/PİROGOFF PROTEZİ |  |  | YENİ EKLEME
416 | 100023 | SİLİKON TEKNİĞİ İLE ÜRETİLEN CHOPART/BOYD/PİROGOFF PROTEZİ (KARBON KOMPOZİT PLAKALI) |  |  | YENİ EKLEME
417 | 100024 | KISA YÜRÜME CİHAZI (LAMİNASYON TEKNİĞİ İLE ÜRETİLEN ) |  |  | YENİ EKLEME
418 | 100025 | KISA YÜRÜME CİHAZI(KARBON KOMPOZİT İLE ÜRETİLEN ) |  |  | YENİ EKLEME
419 | 100026 | MEKANİK KİLİTLİ UZUN YÜRÜME CİHAZI (LAMİNASYON TEKNİĞİ İLE ÜRETİLEN ) |  |  | YENİ EKLEME
420 | 100027 | MEKANİK KİLİTLİ UZUN YÜRÜME CİHAZI BEL KEMERLİ (LAMİNASYON TEKNİĞİ İLE ÜRETİLEN ) |  |  | YENİ EKLEME
421 | 100028 | MEKANİK KİLİTLİ UZUN YÜRÜME CİHAZI BİLATERAL BEL KEMERLİ (LAMİNASYON TEKNİĞİ İLE ÜRETİLEN ) |  |  | YENİ EKLEME
422 | 100029 | MEKANİK KİLİTLİ UZUN YÜRÜME CİHAZI (KARBON KOMPOZİT İLE ÜRETİLEN ) |  |  | YENİ EKLEME
423 | 100030 | MEKANİK KİLİTLİ UZUN YÜRÜME CİHAZI BEL KEMERLİ (KARBON KOMPOZİT İLE ÜRETİLEN ) |  |  | YENİ EKLEME
424 | 100031 | MEKANİK KİLİTLİ UZUN YÜRÜME CİHAZI BİLATERAL BEL KEMERLİ (KARBON KOMPOZİT İLE ÜRETİLEN ) |  |  | YENİ EKLEME
425 | 100032 | TOPUK VURUŞU İLE SENKRONİZE MEKANİK KİLİTLİ UZUN YÜRÜME CİHAZI |  |  | YENİ EKLEME
426 | 100033 | TOPUK VURUŞU İLE SENKRONİZE MEKANİK KİLİTLİ UZUN YÜRÜME CİHAZI BEL KEMERLİ |  |  | YENİ EKLEME
427 | 100034 | TOPUK VURUŞU İLE SENKRONİZE MEKANİK KİLİTLİ UZUN YÜRÜME CİHAZI BİLATERAL BEL KEMERLİ |  |  | YENİ EKLEME
428 | 100035 | TOPUK VURUŞU İLE SENKRONİZE MEKANİK KİLİTLİ UZUN YÜRÜME CİHAZI (LAMİNASYON TEKNİĞİ İLE ÜRETİLEN ) |  |  | YENİ EKLEME
429 | 100036 | TOPUK VURUŞU İLE SENKRONİZE MEKANİK KİLİTLİ UZUN YÜRÜME CİHAZI BEL KEMERLİ (LAMİNASYON TEKNİĞİ İLE ÜRETİLEN ) |  |  | YENİ EKLEME
430 | 100037 | TOPUK VURUŞU İLE SENKRONİZE MEKANİK KİLİTLİ UZUN YÜRÜME CİHAZI BİLATERAL BEL KEMERLİ (LAMİNASYON TEKNİĞİ İLE ÜRETİLEN ) |  |  | YENİ EKLEME
431 | 100038 | TOPUK VURUŞU İLE SENKRONİZE MEKANİK KİLİTLİ UZUN YÜRÜME CİHAZI (KARBON KOMPOZİT İLE ÜRETİLEN ) |  |  | YENİ EKLEME
432 | 100039 | TOPUK VURUŞU İLE SENKRONİZE MEKANİK KİLİTLİ UZUN YÜRÜME CİHAZI BEL KEMERLİ (KARBON KOMPOZİT İLE ÜRETİLEN ) |  |  | YENİ EKLEME
433 | 100040 | TOPUK VURUŞU İLE SENKRONİZE MEKANİK KİLİTLİ UZUN YÜRÜME CİHAZI BİLATERAL BEL KEMERLİ (KARBON KOMPOZİT İLE ÜRETİLEN ) |  |  | YENİ EKLEME
434 | 100041 | DİZ EKLEMİ ELEKTROMEKANİK STANCE FAZ KONTROLLÜ UZUN YÜRÜME CİHAZI |  |  | YENİ EKLEME
435 | 100042 | DİZ EKLEMİ ELEKTROMEKANİK STANCE FAZ KONTROLLÜ UZUN YÜRÜME CİHAZI BELKEMERLİ |  |  | YENİ EKLEME
436 | 100043 | DİZ EKLEMİ ELEKTROMEKANİK STANCE FAZ KONTROLLÜ UZUN YÜRÜME CİHAZI BİLATERAL BELKEMERLİ |  |  | YENİ EKLEME
437 | 100044 | DİZ EKLEMİ ELEKTROMEKANİK STANCE FAZ KONTROLLÜ UZUN YÜRÜME CİHAZI (LAMİNASYON TEKNİĞİ İLE ÜRETİLEN ) |  |  | YENİ EKLEME
438 | 100045 | DİZ EKLEMİ ELEKTROMEKANİK STANCE FAZ KONTROLLÜ UZUN YÜRÜME CİHAZI BELKEMERLİ (LAMİNASYON TEKNİĞİ İLE ÜRETİLEN ) |  |  | YENİ EKLEME
439 | 100046 | DİZ EKLEMİ ELEKTROMEKANİK STANCE FAZ KONTROLLÜ UZUN YÜRÜME CİHAZI BİLATERAL BELKEMERLİ (LAMİNASYON TEKNİĞİ İLE ÜRETİLEN ) |  |  | YENİ EKLEME
440 | 100047 | DİZ EKLEMİ ELEKTROMEKANİK STANCE FAZ KONTROLLÜ UZUN YÜRÜME CİHAZI (KARBON KOMPOZİT İLE ÜRETİLEN ) |  |  | YENİ EKLEME
441 | 100048 | DİZ EKLEMİ ELEKTROMEKANİK STANCE FAZ KONTROLLÜ UZUN YÜRÜME CİHAZI BELKEMERLİ (KARBON KOMPOZİT İLE ÜRETİLEN ) |  |  | YENİ EKLEME
442 | 100049 | DİZ EKLEMİ ELEKTROMEKANİK STANCE FAZ KONTROLLÜ UZUN YÜRÜME CİHAZI BİLATERAL BELKEMERLİ (KARBON KOMPOZİT İLE ÜRETİLEN ) |  |  | YENİ EKLEME
443 | 100050 | RESİPROKAL YÜRÜME ORTEZİ |  |  | YENİ EKLEME
444 | 100051 | SWİNG FAZI PNÖMATİK, STANCE FAZI MEKANİK KONTROLLÜ MONOSENTRİK DİZ EKLEMLİ, MONOSENTRİK (HİDROLİK/PNOMATİK) KALÇA EKLEMLİ, MODÜLER KALÇA DEZARTİKÜLASYON PROTEZİ |  |  | YENİ EKLEME
445 | 100052 | SWİNG FAZI PNÖMATİK, STANCE FAZI MEKANİK KONTROLLÜ POLİSENTRİK DİZ EKLEMLİ, MONOSENTRİK (HİDROLİK/PNOMATİK) KALÇA EKLEMLİ, MODÜLER KALÇA DEZARTİKÜLASYON PROTEZİ |  |  | YENİ EKLEME
446 | 100053 | SWİNG FAZI HİDROLİK, STANCE FAZI MEKANİK KONTROLLÜ MONOSENTRİK DİZ EKLEMLİ, MONOSENTRİK (HİDROLİK/PNOMATİK) KALÇA EKLEMLİ, MODÜLER KALÇA DEZARTİKÜLASYON PROTEZİ |  |  | YENİ EKLEME
447 | 100054 | SWİNG FAZI HİDROLİK, STANCE FAZI MEKANİK KONTROLLÜ POLİSENTRİK DİZ EKLEMLİ, MONOSENTRİK (HİDROLİK/PNOMATİK) KALÇA EKLEMLİ, MODÜLER KALÇA DEZARTİKÜLASYON PROTEZİ |  |  | YENİ EKLEME
448 | 100055 | SWİNG FAZI MİKROİŞLEMCİ, STANCE FAZI MEKANİK KONTROLLÜ DİZ EKLEMLİ, MONOSENTRİK(HİDROLİK/PNOMATİK) KALÇA EKLEMLİ, MODÜLER KALÇA DEZARTİKÜLASYON PROTEZİ |  |  | YENİ EKLEME
449 | 100056 | SWİNG FAZI MİKROİŞLEMCİ, STANCE FAZI HİDROLİK KONTROLLÜ DİZ EKLEMLİ, MONOSENTRİK(HİDROLİK/PNOMATİK) KALÇA EKLEMLİ, MODÜLER KALÇA DEZARTİKÜLASYON PROTEZİ |  |  | YENİ EKLEME
450 | 100057 | SWİNG VE STANCE FAZIMİKROİŞLEMCİ KONTROLLÜ DİZ EKLEMLİ, MONOSENTRİK(HİDROLİK/PNOMATİK) KALÇA EKLEMLİ, MODÜLER KALÇA DEZARTİKÜLASYON PROTEZİ |  |  | YENİ EKLEME
451 | 100058 | SWİNG FAZI PNÖMATİK, STANCE FAZI MEKANİK KONTROLLÜ MONOSENTRİK DİZ EKLEMLİ, POLİSENTRİK (HİDROLİK/PNOMATİK) KALÇA EKLEMLİ, MODÜLER KALÇA DEZARTİKÜLASYON PROTEZİ |  |  | YENİ EKLEME
452 | 100059 | SWİNG FAZI PNÖMATİK, STANCE FAZI MEKANİK KONTROLLÜ POLİSENTRİK DİZ EKLEMLİ, POLİSENTRİK (HİDROLİK/PNOMATİK) KALÇA EKLEMLİ, MODÜLER KALÇA DEZARTİKÜLASYON PROTEZİ |  |  | YENİ EKLEME
453 | 100060 | SWİNG FAZI HİDROLİK, STANCE FAZI MEKANİK KONTROLLÜ MONOSENTRİK DİZ EKLEMLİ, POLİSENTRİK (HİDROLİK/PNOMATİK) KALÇA EKLEMLİ, MODÜLER KALÇA DEZARTİKÜLASYON PROTEZİ |  |  | YENİ EKLEME
454 | 100061 | SWİNG FAZI HİDROLİK, STANCE FAZI MEKANİK KONTROLLÜ POLİSENTRİK DİZ EKLEMLİ, POLİSENTRİK (HİDROLİK/PNOMATİK) KALÇA EKLEMLİ, MODÜLER KALÇA DEZARTİKÜLASYON PROTEZİ |  |  | YENİ EKLEME
455 | 100062 | SWİNG FAZI MİKROİŞLEMCİ, STANCE FAZI MEKANİK KONTROLLÜ DİZ EKLEMLİ, POLİSENTRİK (HİDROLİK/PNOMATİK) KALÇA EKLEMLİ, MODÜLER KALÇA DEZARTİKÜLASYON PROTEZİ |  |  | YENİ EKLEME
456 | 100063 | SWİNG FAZI MİKROİŞLEMCİ, STANCE FAZI HİDROLİK KONTROLLÜ DİZ EKLEMLİ, POLİSENTRİK (HİDROLİK/PNOMATİK) KALÇA EKLEMLİ, MODÜLER KALÇA DEZARTİKÜLASYON PROTEZİ |  |  | YENİ EKLEME
457 | 100064 | SWİNG FAZI HİDROLİK, STANCE FAZI MİKROİŞLEMCİ KONTROLLÜ DİZ EKLEMLİ, POLİSENTRİK (HİDROLİK/PNOMATİK) KALÇA EKLEMLİ, MODÜLER KALÇA DEZARTİKÜLASYON PROTEZİ |  |  | YENİ EKLEME
458 | 100065 | SWİNG VE STANCE FAZIMİKROİŞLEMCİ KONTROLLÜ DİZ EKLEMLİ, POLİSENTRİK (HİDROLİK/PNOMATİK) KALÇA EKLEMLİ, MODÜLER KALÇA DEZARTİKÜLASYON PROTEZİ |  |  | YENİ EKLEME
459 | 100066 | AYAK BİLEĞİ ROTASYON YAPABİLEN KARBON AYAK FARKI (K3, K4) |  |  | YENİ EKLEME
460 | 100067 | HİDROLİK AYAK BİLEĞİ EKLEMLİ KARBON AYAK FARKI |  |  | YENİ EKLEME
461 | 100068 | AYAK BİLEĞİ MİKROİŞLEMCİ KONTROLLÜ, HİDROLİK / ELEKTRİK MOTORU AKTÜATÖRLÜ KARBON AYAK FARKI |  |  | YENİ EKLEME
462 | 100069 | AYAK BİLEĞİ ROTASYON YAPABİLEN KARBON AYAK DEĞİŞİMİ (K3, K4) |  |  | YENİ EKLEME
463 | 100070 | HİDROLİK AYAK BİLEĞİ EKLEMLİ KARBON AYAK DEĞİŞİMİ |  |  | YENİ EKLEME
464 | 100071 | AYAK BİLEĞİ MİKROİŞLEMCİ KONTROLLÜ, HİDROLİK / ELEKTRİK MOTORU AKTÜATÖRLÜ KARBON AYAK DEĞİŞİMİ |  |  | YENİ EKLEME
465 | 100072 | AKTİF TEKERLEKLİ SANDALYE |  |  | YENİ EKLEME
466 | 100073 | BANYO TUVALET SANDALYESİ |  |  | YENİ EKLEME
467 | 100074 | GÖZ PROTEZİ (KİŞİYE ÖZEL ÜRETİLEN) |  |  | YENİ EKLEME
468 | 100075 | ANTİDEKÜBİT OTURMA SİSTEMİ |  |  | YENİ EKLEME
469 | 100076 | SWİNG FAZI MİKROİŞLEMCİ, STANCE FAZI MEKANİK KONTROLLÜ DİZ DEZARTİKÜLASYON EKLEMi DEĞİŞİMİ |  |  | YENİ EKLEME
470 | 100077 | SWİNG FAZI MİKROİŞLEMCİ, STANCE FAZI HİDROLİK KONTROLLÜ DİZ DEZARTİKÜLASYON EKLEMi DEĞİŞİMİ |  |  | YENİ EKLEME
471 | 100078 | SWİNG FAZI MİKROİŞLEMCİ, STANCE FAZI MEKANİK KONTROLLÜ DİZ EKLEMİ DEĞİŞİMİ |  |  | YENİ EKLEME
472 | 100079 | SWİNG FAZI MİKROİŞLEMCİ, STANCE FAZI HİDROLİK KONTROLLÜ DİZ EKLEMİ DEĞİŞİMİ |  |  | YENİ EKLEME
473 | 100080 | SWİNG FAZI HİDROLİK, STANCE FAZI MİKROİŞLEMCİ KONTROLLÜ DİZ EKLEMİ DEĞİŞİMİ |  |  | YENİ EKLEME
474 | 100081 | SWİNG VE STANCE FAZI MİKROİŞLEMCİ KONTROLLÜ DİZ DEZARTİKÜLASYON EKLEMi DEĞİŞİMİ |  |  | YENİ EKLEME
475 | 100082 | SWİNG VE STANCE FAZI MİKROİŞLEMCİ KONTROLLÜ DİZ EKLEMİ DEĞİŞİMİ |  |  | YENİ EKLEME
476 | DO1004 | DİJİTAL PROGRAMLANABİLİR İŞİTME CİHAZI | DO1004 | DİJİTAL PROGRAMLANABİLİR İŞİTME CİHAZI
477 | DO1006 | KONUŞMA CİHAZI | DO1006 | KONUŞMA CİHAZI
478 | DO1007 | EV TİPİ ASPİRATÖR | DO1007 | EV TİPİ ASPİRATÖR
479 | DO1008 | NEBÜLİZATÖR | DO1008 | NEBÜLİZATÖR
480 | DO1009 | OKSİJEN KONSANTRATÖRÜ | DO1009 | OKSİJEN KONSANTRATÖRÜ
481 | DO1010 | OKSİJEN TÜPÜ VE MANOMETRESİ | DO1010 | OKSİJEN TÜPÜ VE MANOMETRESİ
482 | DO1011 | CPAP CİHAZI | DO1011 | CPAP CİHAZI
483 | DO1012 | AUTO CPAP | DO1012 | AUTO CPAP
484 | DO1013 | BPAP/BPAP S CİHAZI | DO1013 | BPAP/BPAP S CİHAZI
485 | DO1014 | BPAP S/T | DO1014 | BPAP S/T
486 | DO1015 | BPAP S/T AVAPS | DO1015 | BPAP S/T AVAPS
487 | DO1016 | ADAPTİF BASINÇ DESTEKLİ SERVO VENTİLASYON (ASV) CİHAZI | DO1016 | ADAPTİF BASINÇ DESTEKLİ SERVO VENTİLASYON (ASV) CİHAZI
488 | DO1017 | EV TİPİ MEKANİK VENTİLATÖR (EN AZ BASINÇ DESTEKLİ VENTİLASYON (PSV) İLE BİRLİKTE VOLÜM VE/VEYA BASINÇ KONTROLLÜ VENTİLASYON (VCV, PCV) SAĞLAYAN VENTİLATÖRLER) | DO1017 | EV TİPİ MEKANİK VENTİLATÖR (EN AZ BASINÇ DESTEKLİ VENTİLASYON (PSV) İLE BİRLİKTE VOLÜM VE/VEYA BASINÇ KONTROLLÜ VENTİLASYON (VCV, PCV) SAĞLAYAN VENTİLATÖRLER)
489 | DO1017A | EV TİPİ VENTİLATÖR İÇİN KESİNTİSİZ GÜÇ KAYNAĞI |  |  | YENİ EKLEME
490 | DO1018 | PULSE OKSİMETRE CİHAZI | DO1018 | PULSE OKSİMETRE CİHAZI
491 | DO1019 | DESFERAL POMPASI | DO1019 | DESFERAL POMPASI
492 | DO1020 | MİKRO İNFÜZYON POMPASI (İNSÜLİN POMPASI) | DO1020 | MİKRO İNFÜZYON POMPASI (İNSÜLİN POMPASI)
493 | DO1021 | GÖZ PROTEZLERİ | DO1021 | GÖZ PROTEZLERİ
494 | DO1024 | İLEAL LOOP SETİ | DO1024 | İLEAL LOOP SETİ
495 | DO1025 | ELDİVEN (PARMAK UCU AÇIK/KAPALI) | DO1025 | ELDİVEN (PARMAK UCU AÇIK/KAPALI)
496 | DO1026 | OMUZDAN DESTEKLİ KOLLUK BİLEĞE KADAR | DO1026 | OMUZDAN DESTEKLİ KOLLUK BİLEĞE KADAR
497 | DO1027 | DİZ ALTI ÇORAP | DO1027 | DİZ ALTI ÇORAP
498 | DO1028 | DİZ ÜSTÜ ÇORAP (SİLİKON DESTEKLİ) | DO1028 | DİZ ÜSTÜ ÇORAP (SİLİKON DESTEKLİ)
499 | DO1029 | KÜLOTLU ÇORAP | DO1029 | KÜLOTLU ÇORAP
500 | DO1030 | BELDEN DESTEKLİ TEK BACAK ÇORAP | DO1030 | BELDEN DESTEKLİ TEK BACAK ÇORAP
501 | DO1031 | ELDİVEN (PARMAK UCU AÇIK/KAPALI) | DO1031 | ELDİVEN (PARMAK UCU AÇIK/KAPALI)
502 | DO1032 | OMUZDAN DESTEKLİ KOLLUK BİLEĞE KADAR | DO1032 | OMUZDAN DESTEKLİ KOLLUK BİLEĞE KADAR
503 | DO1033 | DİZ ALTI ÇORAP | DO1033 | DİZ ALTI ÇORAP
504 | DO1034 | DİZ ÜSTÜ ÇORAP (SİLİKON DESTEKLİ) | DO1034 | DİZ ÜSTÜ ÇORAP (SİLİKON DESTEKLİ)
505 | DO1035 | KÜLOTLU ÇORAP | DO1035 | KÜLOTLU ÇORAP
506 | DO1036 | BELDEN DESTEKLİ TEK BACAK ÇORAP | DO1036 | BELDEN DESTEKLİ TEK BACAK ÇORAP
507 | DO1037 | 1 KANALLI LENF ÖDEM KOMPRESYON CİHAZI | DO1037 | 1 KANALLI LENF ÖDEM KOMPRESYON CİHAZI
508 | DO1038 | 2 KANALLI LENF ÖDEM KOMPRESYON CİHAZI | DO1038 | 2 KANALLI LENF ÖDEM KOMPRESYON CİHAZI
509 | DO1039 | 3 KANALLI LENF ÖDEM KOMPRESYON CİHAZI | DO1039 | 3 KANALLI LENF ÖDEM KOMPRESYON CİHAZI
510 | DO1040 | 4 KANALLI LENF ÖDEM KOMPRESYON CİHAZI | DO1040 | 4 KANALLI LENF ÖDEM KOMPRESYON CİHAZI
511 | DO1041 | 5 KANALLI LENF ÖDEM KOMPRESYON CİHAZI | DO1041 | 5 KANALLI LENF ÖDEM KOMPRESYON CİHAZI
512 | DO1042 | 6 KANALLI LENF ÖDEM KOMPRESYON CİHAZI | DO1042 | 6 KANALLI LENF ÖDEM KOMPRESYON CİHAZI
513 | DO1043 | LENF ÖDEM KOMPRESYON CİHAZI UZUN KOL MANŞONU | DO1043 | LENF ÖDEM KOMPRESYON CİHAZI UZUN KOL MANŞONU
514 | DO1044 | LENF ÖDEM KOMPRESYON CİHAZI YARIM BACAK MANŞONU | DO1044 | LENF ÖDEM KOMPRESYON CİHAZI YARIM BACAK MANŞONU
515 | DO1045 | LENF ÖDEM KOMPRESYON CİHAZI UZUN BACAK MANŞONU | DO1045 | LENF ÖDEM KOMPRESYON CİHAZI UZUN BACAK MANŞONU
516 | DO1046 | BİLEĞE KADAR PARMAKLI ELDİVEN | DO1046 | BİLEĞE KADAR PARMAKLI ELDİVEN
517 | DO1047 | TEK KOL (EL HARİÇ) | DO1047 | TEK KOL (EL HARİÇ)
518 | DO1048 | TÜM GÖVDE (KOLLAR HARİÇ) | DO1048 | TÜM GÖVDE (KOLLAR HARİÇ)
519 | DO1049 | TÜM GÖVDE (KOLLU) | DO1049 | TÜM GÖVDE (KOLLU)
520 | DO1050 | TÜM GÖVDE (KOLLU) ÇOCUK | DO1050 | TÜM GÖVDE (KOLLU) ÇOCUK
521 | DO1051 | ŞORT (DİZALTI) | DO1051 | ŞORT (DİZALTI)
522 | DO1052 | ŞORT (DİZALTI) ÇOCUK | DO1052 | ŞORT (DİZALTI) ÇOCUK
523 | DO1053 | BELDEN DESTEKLİ TEK BACAK | DO1053 | BELDEN DESTEKLİ TEK BACAK
524 | DO1054 | DİZALTI ÇORAP | DO1054 | DİZALTI ÇORAP
525 | DO1055 | DİZALTI ÇORAP (PARMAKLI) | DO1055 | DİZALTI ÇORAP (PARMAKLI)
526 | DO1056 | AÇIK YÜZ MASKESİ | DO1056 | AÇIK YÜZ MASKESİ
527 | DO1057 | KAPALI YÜZ MASKESİ | DO1057 | KAPALI YÜZ MASKESİ
528 | DO1058 | BİLEĞE KADAR PARMAKLI ELDİVEN | DO1058 | BİLEĞE KADAR PARMAKLI ELDİVEN
529 | DO1059 | TEK KOL (EL HARİÇ) | DO1059 | TEK KOL (EL HARİÇ)
530 | DO1060 | TÜM GÖVDE (KOLLAR HARİÇ) | DO1060 | TÜM GÖVDE (KOLLAR HARİÇ)
531 | DO1061 | TÜM GÖVDE (KOLLU) | DO1061 | TÜM GÖVDE (KOLLU)
532 | DO1062 | TÜM GÖVDE (KOLLU) ÇOCUK | DO1062 | TÜM GÖVDE (KOLLU) ÇOCUK
533 | DO1063 | ŞORT (DİZALTI) | DO1063 | ŞORT (DİZALTI)
534 | DO1064 | ŞORT (DİZALTI) ÇOCUK | DO1064 | ŞORT (DİZALTI) ÇOCUK
535 | DO1065 | BELDEN DESTEKLİ TEK BACAK | DO1065 | BELDEN DESTEKLİ TEK BACAK
536 | DO1066 | DİZALTI ÇORAP | DO1066 | DİZALTI ÇORAP
537 | DO1067 | DİZALTI ÇORAP (PARMAKLI) | DO1067 | DİZALTI ÇORAP (PARMAKLI)
538 | DO1068 | AÇIK YÜZ MASKESİ | DO1068 | AÇIK YÜZ MASKESİ
539 | DO1069 | KAPALI YÜZ MASKESİ | DO1069 | KAPALI YÜZ MASKESİ
540 | DO1070 | 1 CM2 SİLİKON TABAKA | DO1070 | 1 CM2 SİLİKON TABAKA
541 | DO1071 | TAŞINABİLİR (PORTABLE) OKSİJEN KONSANTRATÖRÜ (5 KG ALTINDA, ŞARJLI VE YEDEK BATARYA İLE BİRLİKTE) |  |  | YENİ EKLEME
542 | A10000 | ASPİRASYON KATETERİ | A10000 | ASPİRASYON KATETERİ
543 | A10001 | SONDA, NAZOGASTRİK | A10001 | SONDA, NAZOGASTRİK
544 | A10002 | SONDA, NELATON | A10002 | SONDA, NELATON
545 | A10003 | SONDA, NELATON KAUÇUK | A10003 | SONDA, NELATON KAUÇUK
546 | A10004 | İDRAR TORBASI | A10004 | İDRAR TORBASI
547 | A10005 | İDRAR TORBASI MUSLUKLU 2000 CC. | A10005 | İDRAR TORBASI MUSLUKLU 2000 CC.
548 | A10006 | İDRAR TORBASI STERİL MUSLUKLU 2000 CC. | A10006 | İDRAR TORBASI STERİL MUSLUKLU 2000 CC.
549 | A10007 | İDRAR TORBASI 100 CC.ERKEK İÇİN STERİL | A10007 | İDRAR TORBASI 100 CC.ERKEK İÇİN STERİL
550 | A10008 | İDRAR TORBASI 100 CC.KIZ İÇİN STERİL | A10008 | İDRAR TORBASI 100 CC.KIZ İÇİN STERİL
551 | A10009 | SONDA, PREZERVATİF | A10009 | SONDA, PREZERVATİF
552 | A10010 | SONDA, HİDROFİLİK KENDİNDEN KAYGANLAŞTIRICILI | A10010 | SONDA, HİDROFİLİK KENDİNDEN KAYGANLAŞTIRICILI
553 | A10011 | SONDA, HIDRO KIT (KENDİNDEN JELLİ) | A10011 | SONDA, HIDRO KIT (KENDİNDEN JELLİ)
554 | A10012 | SONDA, FOLEY İKİ YOLLU SİLİKOLATEX | A10012 | SONDA, FOLEY İKİ YOLLU SİLİKOLATEX
555 | A10013 | SONDA, FOLEY İKİ YOLLU SİLİKON | A10013 | SONDA, FOLEY İKİ YOLLU SİLİKON
556 | A10014 | SONDA, FOLEY İKİ YOLLU POLİVİNİLKLORÜR | A10014 | SONDA, FOLEY İKİ YOLLU POLİVİNİLKLORÜR
557 | A10015 | SONDA, FOLEY İKİ YOLLU LATEX | A10015 | SONDA, FOLEY İKİ YOLLU LATEX
558 | A10016 | SONDA, FOLEY ÜÇ YOLLU SİLİKOLATEX | A10016 | SONDA, FOLEY ÜÇ YOLLU SİLİKOLATEX
559 | A10017 | SONDA, FOLEY ÜÇ YOLLU SİLİKON | A10017 | SONDA, FOLEY ÜÇ YOLLU SİLİKON
560 | A10018 | SONDA, FOLEY ÜÇ YOLLU POLİVİNİLKLORÜR | A10018 | SONDA, FOLEY ÜÇ YOLLU POLİVİNİLKLORÜR
561 | A10019 | SONDA, FOLEY ÜÇ YOLLU LATEX | A10019 | SONDA, FOLEY ÜÇ YOLLU LATEX
562 | A10020 | SET TRANSFER PARENTERAL BESLENME | A10020 | SET TRANSFER PARENTERAL BESLENME
563 | A10021 | TORBA, PARENTERAL BESLENME (150-250-500-1000-2000 ml.) | A10021 | TORBA, PARENTERAL BESLENME (150-250-500-1000-2000 ml.)
564 | A10022 | ENTERAL BESLENME POMPA SETİ (TORBALI) | A10022 | ENTERAL BESLENME POMPA SETİ (TORBALI)
565 | A10023 | ENTERAL BESLENME POMPA SETİ (ŞİŞE KAPAKLI) | A10023 | ENTERAL BESLENME POMPA SETİ (ŞİŞE KAPAKLI)
566 | A10024 | ENTERAL BESLENME SETİ GRAVİTY | A10024 | ENTERAL BESLENME SETİ GRAVİTY
567 | A10025 | BESLENME KATETERİ | A10025 | BESLENME KATETERİ
568 | A10026 | TÜP,NAZODUEDONAL BESLENME | A10026 | TÜP,NAZODUEDONAL BESLENME
569 | A10027 | BESLENME TÜPÜ | A10027 | BESLENME TÜPÜ
570 | A10028 | BESLENME TÜPÜ NAZOGASTRİK | A10028 | BESLENME TÜPÜ NAZOGASTRİK
571 | A10029 | TORBA, PARENTERAL BESLENME (3000-4000 ml.) | A10029 | TORBA, PARENTERAL BESLENME (3000-4000 ml.)
572 | A10030 | SET POMPA ENTERAL YIKAMALI | A10030 | SET POMPA ENTERAL YIKAMALI
573 | A10031 | ENJEKTÖR 50CC ( BESLENME AMAÇLI-GÜN AŞIRI 1 ADET) | A10031 | ENJEKTÖR 50CC ( BESLENME AMAÇLI-GÜN AŞIRI 1 ADET)
574 | A10032 | POMPA SET AĞRI İÇİN (HASTA KONTROLLÜ ANALJEZİ SİSTEMİ) | A10032 | POMPA SET AĞRI İÇİN (HASTA KONTROLLÜ ANALJEZİ SİSTEMİ)
575 | A10033 | DESFERAL POMPA SETİ (THALASEMİ İNFÜZYON SETİ) | A10033 | DESFERAL POMPA SETİ (THALASEMİ İNFÜZYON SETİ)
576 | A10034 | MICRO INFÜZYON POMPA SETI | A10034 | MICRO INFÜZYON POMPA SETI
577 | A10035 | INSÜLIN RESERVOIR | A10035 | INSÜLIN RESERVOIR
578 | A10036 | KOLOSTOMİ TORBASI (TEK PARÇALI ALTTAN BOŞALTMALI)(FİLTRE DAHİL) | A10036 | KOLOSTOMİ TORBASI (TEK PARÇALI ALTTAN BOŞALTMALI)(FİLTRE DAHİL)
579 | A10037 | KOLOSTOMİ ADAPTÖRÜ | A10037 | KOLOSTOMİ ADAPTÖRÜ
580 | A10038 | KOLOSTOMİ TORBASI (ADAPTÖR İÇİN) (FİLTRE DAHİL) | A10038 | KOLOSTOMİ TORBASI (ADAPTÖR İÇİN) (FİLTRE DAHİL)
581 | A10039 | İLEOSTOMİ TORBASI(TEK PARÇALI ALTTAN BOŞALTMALI)(FİLTRE DAHİL) | A10039 | İLEOSTOMİ TORBASI(TEK PARÇALI ALTTAN BOŞALTMALI)(FİLTRE DAHİL)
582 | A10040 | İLEOSTOMİ ADAPTÖRÜ | A10040 | İLEOSTOMİ ADAPTÖRÜ
583 | A10041 | İLEOSTOMİ TORBASI (ADAPTÖR İÇİN)(FİLTRE DAHİL) | A10041 | İLEOSTOMİ TORBASI (ADAPTÖR İÇİN)(FİLTRE DAHİL)
584 | A10042 | MACUN, İLEOSTOMİ | A10042 | MACUN, İLEOSTOMİ
585 | A10043 | PASTA, KOLOSTOMİ | A10043 | PASTA, KOLOSTOMİ
586 | A10044 | ÜROSTOMİ TORBASI ÇEŞİTLERİ | A10044 | ÜROSTOMİ TORBASI ÇEŞİTLERİ
587 | A10045 | ÜROSTOMİ ADAPTÖRÜ | A10045 | ÜROSTOMİ ADAPTÖRÜ
588 | A10046 | PASTA, ÜROSTOMİ | A10046 | PASTA, ÜROSTOMİ
589 | A10047 | STOMA CAP | A10047 | STOMA CAP
590 | A10048 | AĞIZ BAKIM SETİ (GÜNLÜK KULLANIM İÇİN) | A10048 | AĞIZ BAKIM SETİ (GÜNLÜK KULLANIM İÇİN)
591 | A10049 | HASTA ALT BEZİ | A10049 | HASTA ALT BEZİ
592 | A10050 | BAĞLANTI ADAPTÖRÜ, PERİTON DİALİZ, KATETERİ İÇİN, PLASTİK | A10050 | BAĞLANTI ADAPTÖRÜ, PERİTON DİALİZ, KATETERİ İÇİN, PLASTİK
593 | A10051 | BAĞLANTI ADAPTÖRÜ, PERİTON DİALİZ, KATETERİ İÇİN, TİTANYUM | A10051 | BAĞLANTI ADAPTÖRÜ, PERİTON DİALİZ, KATETERİ İÇİN, TİTANYUM
594 | A10052 | SET, ARA BAĞLANTI, PERİTON DİALİZ KATETERİ İÇİN | A10052 | SET, ARA BAĞLANTI, PERİTON DİALİZ KATETERİ İÇİN
595 | A10053 | PRİTON DİYALİZ MİNİ KAPAK | A10053 | PRİTON DİYALİZ MİNİ KAPAK
596 | A10054 | CYLER DRENAJ SETİ | A10054 | CYLER DRENAJ SETİ
597 | A10055 | HOMECHOİCE ALETLİ PD SETİ | A10055 | HOMECHOİCE ALETLİ PD SETİ
598 | A10056 | HOMECHOİCE DÜŞÜK RESÜRKÜLASYON HACİMLİ APD SETİ | A10056 | HOMECHOİCE DÜŞÜK RESÜRKÜLASYON HACİMLİ APD SETİ
599 | A10057 | SLEEP-SAFE SET PLUS | A10057 | SLEEP-SAFE SET PLUS
600 | A10058 | PD-NİGHT VARİO PLUSSYSTEM WİTH PIN | A10058 | PD-NİGHT VARİO PLUSSYSTEM WİTH PIN
601 | A10059 | SLEEP-SAFE SET PAED | A10059 | SLEEP-SAFE SET PAED
602 | A10060 | AİR-WAY ORAL | A10060 | AİR-WAY ORAL
603 | A10061 | SET, NEBULİZER, ERİŞKİN | A10061 | SET, NEBULİZER, ERİŞKİN
604 | A10062 | HASTA DEVRESİ, PEDİATRİK | A10062 | HASTA DEVRESİ, PEDİATRİK
605 | A10063 | HASTA DEVRESİ, ERİSKİN | A10063 | HASTA DEVRESİ, ERİSKİN
606 | A10064 | İNHALASYON TEDAVİ ÇEMBERİ (AEROCHAMBER) | A10064 | İNHALASYON TEDAVİ ÇEMBERİ (AEROCHAMBER)
607 | A10065 | SOLUNUM DEVRESİ (T-PİECE) | A10065 | SOLUNUM DEVRESİ (T-PİECE)
608 | A10066 | TRİFLU (SOLUNUM EGZERSİZ ALETİ) | A10066 | TRİFLU (SOLUNUM EGZERSİZ ALETİ)
609 | A10067 | FİLTRE, BAKTERİ, NEM TUTUCU (HMEF) | A10067 | FİLTRE, BAKTERİ, NEM TUTUCU (HMEF)
610 | A10068 | FİLTRE, VENTİLATÖR İÇİN | A10068 | FİLTRE, VENTİLATÖR İÇİN
611 | A10069 | FİLTRE, BAKTERİ | A10069 | FİLTRE, BAKTERİ
612 | A10070 | OKSİJEN GAZI 10 LT. | A10070 | OKSİJEN GAZI 10 LT.
613 | A10071 | AMBU SETİ | A10071 | AMBU SETİ
614 | A10072 | MOUNT KATETER | A10072 | MOUNT KATETER
615 | A10073 | MASKE, STANDART CPAP | A10073 | MASKE, STANDART CPAP
616 | A10074 | SET CPAP (MASKE, PEEP VALVİ, SET) | A10074 | SET CPAP (MASKE, PEEP VALVİ, SET)
617 | A10075 | MASKE, NAZAL BAĞLAMA SETLİ, NONİNVAZİV VENTİLASYON İÇİN SİLİKON ESASLI | A10075 | MASKE, NAZAL BAĞLAMA SETLİ, NONİNVAZİV VENTİLASYON İÇİN SİLİKON ESASLI
618 | A10076 | MASKE, NAZAL KÜÇÜK BOY BAĞLAMA SETLİ, NONİNVAZİV VENTİLASYON İÇİN | A10076 | MASKE, NAZAL KÜÇÜK BOY BAĞLAMA SETLİ, NONİNVAZİV VENTİLASYON İÇİN
619 | A10077 | MASKE, NAZAL ORTA BOY BAĞLAMA SETLİ, NONİNVAZİV VENTİLASYON İÇİN | A10077 | MASKE, NAZAL ORTA BOY BAĞLAMA SETLİ, NONİNVAZİV VENTİLASYON İÇİN
620 | A10078 | MASKE, HAZNESİZ NEBULİZER | A10078 | MASKE, HAZNESİZ NEBULİZER
621 | A10079 | MASKE, HAZNELİ PEDİATRİK | A10079 | MASKE, HAZNELİ PEDİATRİK
622 | A10080 | MASKE, HAZNELİ -ERİŞKİN | A10080 | MASKE, HAZNELİ -ERİŞKİN
623 | A10081 | MASKE, ORA NAZAL BAĞLAMA SETLİ, NONİNVAZİV VENTİLASYON İÇİN SİLİKON ESASLI | A10081 | MASKE, ORA NAZAL BAĞLAMA SETLİ, NONİNVAZİV VENTİLASYON İÇİN SİLİKON ESASLI
624 | A10082 | MASKE, ORA NAZAL KÜÇÜK BOY BAĞLAMA SETLİ, NONİNVAZİV VENTİLASYON İÇİN | A10082 | MASKE, ORA NAZAL KÜÇÜK BOY BAĞLAMA SETLİ, NONİNVAZİV VENTİLASYON İÇİN
625 | A10083 | MASKE, ORA NAZAL ORTA BOY BAĞLAMA SETLİ, NONİNVAZİV VENTİLASYON İÇİN | A10083 | MASKE, ORA NAZAL ORTA BOY BAĞLAMA SETLİ, NONİNVAZİV VENTİLASYON İÇİN
626 | A10084 | SİLİKON | A10084 | SİLİKON
627 | A10085 | ÇİFT KAFLI | A10085 | ÇİFT KAFLI
628 | A10086 | GÜMÜŞ | A10086 | GÜMÜŞ
629 | A10087 | FOAM-KAFLI | A10087 | FOAM-KAFLI
630 | A10088 | FENESTRELİ | A10088 | FENESTRELİ
631 | A10089 | DREN, 30-50 ML. | A10089 | DREN, 30-50 ML.
632 | A10090 | DREN, 100-200 ML. | A10090 | DREN, 100-200 ML.
633 | A10091 | DREN, 300-500 ML. | A10091 | DREN, 300-500 ML.
634 | A10092 | STERİL ELDİVEN (PUDRALI/PUDRASIZ) | A10092 | STERİL ELDİVEN (PUDRALI/PUDRASIZ)
635 | A10093 | KAN ŞEKERİ ÖLÇÜM ÇUBUĞU | A10093 | KAN ŞEKERİ ÖLÇÜM ÇUBUĞU
636 | A10094 | KAN ŞEKERİ ÖLÇÜM CİHAZI | A10094 | KAN ŞEKERİ ÖLÇÜM CİHAZI
637 | A10095 | HYDROCOLLOID İÇERİKLİ YARA ÖRTÜSÜ KÜÇÜK | A10095 | HYDROCOLLOID İÇERİKLİ YARA ÖRTÜSÜ KÜÇÜK
638 | A10096 | HYDROCOLLOID İÇERİKLİ YARA ÖRTÜSÜ ORTA | A10096 | HYDROCOLLOID İÇERİKLİ YARA ÖRTÜSÜ ORTA
639 | A10097 | HYDROCOLLOID İÇERİKLİ YARA ÖRTÜSÜ BÜYÜK | A10097 | HYDROCOLLOID İÇERİKLİ YARA ÖRTÜSÜ BÜYÜK
640 | A10098 | KÖPÜKLÜ VEYA FİBER İÇERİKLİ YARA ÖRTÜSÜ KÜÇÜK | A10098 | KÖPÜKLÜ VEYA FİBER İÇERİKLİ YARA ÖRTÜSÜ KÜÇÜK
641 | A10099 | KÖPÜKLÜ VEYA FİBER İÇERİKLİ YARA ÖRTÜSÜ ORTA | A10099 | KÖPÜKLÜ VEYA FİBER İÇERİKLİ YARA ÖRTÜSÜ ORTA
642 | A10100 | KÖPÜKLÜ VEYA FİBER İÇERİKLİ YARA ÖRTÜSÜ BÜYÜK | A10100 | KÖPÜKLÜ VEYA FİBER İÇERİKLİ YARA ÖRTÜSÜ BÜYÜK
643 | A10101 | KOKLEAR İMPLANT PİLİ | A10101 | KOKLEAR İMPLANT PİLİ
644 | A10102 | KOKLEAR İMPLANT ARA KABLO BEDELİ (AKTARICIDAN BAĞIMISIZ) ARA KABLO | A10102 | KOKLEAR İMPLANT ARA KABLO BEDELİ (AKTARICIDAN BAĞIMISIZ) ARA KABLO
645 | A10103 | KOKLEAR İMPLANT KONUŞMA İŞLEMCİSİ | A10103 | KOKLEAR İMPLANT KONUŞMA İŞLEMCİSİ
646 | A10104 | AKTARICI (BOBİN, TRANSMİTTER) | A10104 | AKTARICI (BOBİN, TRANSMİTTER)
647 | A10105 | PİL YUVASI | A10105 | PİL YUVASI
648 | A10106 | İŞİTME CİHAZI PİLİ | A10106 | İŞİTME CİHAZI PİLİ
649 | A10107 | INTRATEKAL BAKLOFEN POMPASI DOLUM KİTİ | A10107 | INTRATEKAL BAKLOFEN POMPASI DOLUM KİTİ
SAĞLIK HİZMETLERİ GENEL MÜDÜRLÜĞÜ SOSYAL GÜVENLİK UYGULAMALARI DAİRE BAŞKANLIĞINCA HAZIRLANMIŞTIR.