## EK 3C-2 DEĞİŞİKLİK
YENİ | [8 empty] | ESKİ
SIRA | SUT KODU | TIBBİ MALZEME ALAN TANIMI |  |  | YENİLENME SÜRESİ | ÖZEL KOŞULLAR | AKTİVİTE SKORU | FİYAT | SUT KODU | TIBBİ MALZEME ALAN TANIMI |  |  | YENİLENME SÜRESİ | ÖZEL KOŞULLAR | AKTİVİTE SKORU | FİYAT | DEĞERLENDİRME
1 |  | ALT EKSTREMİTE ORTEZLERİ | [7 empty] | ALT EKSTREMİTE ORTEZLERİ
2 | OP1000 | ALÜMİNYUM KOLTUK DEĞNEĞİ (ADET FİYATIDIR) | * | H | 2 yıl |  |  | 9 | OP1000 | ALÜMİNYUM KOLTUK DEĞNEĞİ (ADET FİYATIDIR) | * | H | 2 yıl |  |  | 9
3 | OP1001 | AYAK BİLEĞİ STABİLİZASYON ORTEZİ (HAVA, JEL VB. YASTIKLI) | A* | H | 6 ay |  |  | 80 | OP1001 | AYAK BİLEĞİ STABİLİZASYON ORTEZİ (HAVA, JEL VB. YASTIKLI) | A* | H | 6 ay |  |  | 80
4 | OP1002 | AYARLANABİLİR EKLEMLİ KONTRAKTÜR ORTEZİ (ALT EKSTREMİTE) | A | I | 9 ay |  |  | 193 | OP1002 | AYARLANABİLİR EKLEMLİ KONTRAKTÜR ORTEZİ (ALT EKSTREMİTE) | A | I | 9 ay |  |  | 193
5 | OP1003 | AYARLANABİLİR EKLEMLİ KONTRAKTÜR ORTEZİ (ALT EKSTREMİTE) | A | H | 9 ay |  |  | 148 | OP1003 | AYARLANABİLİR EKLEMLİ KONTRAKTÜR ORTEZİ (ALT EKSTREMİTE) | A | H | 9 ay |  |  | 148
6 | OP1004 | DİSTRAKSİYON SİSTEMLİ KONTRAKTÜR ORTEZİ ALT EKSTREMİTE | A | I | 2 yıl |  |  | 300 | OP1004 | DİSTRAKSİYON SİSTEMLİ KONTRAKTÜR ORTEZİ ALT EKSTREMİTE | A | I | 2 yıl |  |  | 300
7 | OP1005 | KALÇA ABDÜKSİYON ORTEZİ EKLEMLİ YETİŞKİNLER İÇİN | A | I | 18 ay |  |  | 242 | OP1005 | KALÇA ABDÜKSİYON ORTEZİ EKLEMLİ YETİŞKİNLER İÇİN | A | I | 18 ay |  |  | 242
8 | OP1006 | KALÇA ABDÜKSİYON ORTEZİ EKLEMSİZ YETİŞKİNLER İÇİN | A | I | 1 yıl |  |  | 193 | OP1006 | KALÇA ABDÜKSİYON ORTEZİ EKLEMSİZ YETİŞKİNLER İÇİN | A | I | 1 yıl |  |  | 193
9 | OP1007 | BASTON (ADEDİ) | * | H | 2 yıl |  |  | 18 | OP1007 | BASTON (ADEDİ) | * | H | 2 yıl |  |  | 18
10 | OP1008 | BEL KEMERİ DEĞİŞİMİ | A* | I | 1 yıl |  |  | 50 | OP1008 | BEL KEMERİ DEĞİŞİMİ | A* | I | 1 yıl |  |  | 50
11 | OP1009 | BEL KEMERİ VE EKLEMİ DEĞİŞİMİ (FLEKSİYON-EKSTANSİYON, ABDUKSİYON-ADDUKSİYON) | A* | I | 1 yıl |  |  | 270 | OP1009 | BEL KEMERİ VE EKLEMİ DEĞİŞİMİ (FLEKSİYON-EKSTANSİYON, ABDUKSİYON-ADDUKSİYON) | A* | I | 1 yıl |  |  | 270
12 | OP1010 | BEL KEMERİ VE EKLEMİ DEĞİŞİMİ (FLEKSİYON-EKSTANSİYON) | A* | I | 1 yıl |  |  | 150 | OP1010 | BEL KEMERİ VE EKLEMİ DEĞİŞİMİ (FLEKSİYON-EKSTANSİYON) | A* | I | 1 yıl |  |  | 150
13 | OP1011 | CANADİAN (ALÜMİNYUM, ADEDİ) | * | H | 2 yıl |  |  | 9 | OP1011 | CANADİAN (ALÜMİNYUM, ADEDİ) | * | H | 2 yıl |  |  | 9
14 | OP1012 | YAN BARLI, AYARLANABİLİR EKLEMLİ DİZ ORTEZİ | A | H | 1 yıl |  |  | 150 | OP1012 | YAN BARLI, AYARLANABİLİR EKLEMLİ DİZ ORTEZİ | A | H | 1 yıl |  |  | 150
15 | OP1013 | YAN BARLI, EKLEMLİ DİZ ORTEZİ (ÖLÇÜ VE PROVALI) | A | I | 1 yıl |  |  | 200 | OP1013 | YAN BARLI, EKLEMLİ DİZ ORTEZİ (ÖLÇÜ VE PROVALI) | A | I | 1 yıl |  |  | 200
16 | OP1014 | YAN BARLI,DİZ ORTEZİ (SABİTLEYİCİ/EKLEMSİZ) | A | H | 1 yıl |  |  | 75 | OP1014 | YAN BARLI,DİZ ORTEZİ (SABİTLEYİCİ/EKLEMSİZ) | A | H | 1 yıl |  |  | 75
17 | OP1015 | DENİS BROWNE ORTEZİ | A* | I | 1 Defa |  |  | 38 | OP1015 | DENİS BROWNE ORTEZİ | A* | I | 1 Defa |  |  | 38
18 | OP1016 | DİZLİK YÜN | * | H | 6 ay |  |  | 7 | OP1016 | DİZLİK YÜN | * | H | 6 ay |  |  | 7
19 | OP1017 | DİZLİK NEOPREN (PATELLA AÇIK/KAPALI) | A* | H | 6 ay |  |  | 60 | OP1017 | DİZLİK NEOPREN (PATELLA AÇIK/KAPALI) | A* | H | 6 ay |  |  | 60
20 | OP1018 | DİZ KAFESİ (İSVEÇ) | A* | I | 1 yıl |  |  | 250 | OP1018 | DİZ KAFESİ (İSVEÇ) | A* | I | 1 yıl |  |  | 250
21 | OP1019 | DİZLİK/T BANDI/ÇEKTİRME | A* | I | 6 ay |  |  | 28 | OP1019 | DİZLİK/T BANDI/ÇEKTİRME | A* | I | 6 ay |  |  | 28
22 | OP1020 | DORSİ FLEKSÖR BANDI | A* | I | 6 ay |  |  | 50 | OP1020 | DORSİ FLEKSÖR BANDI | A* | I | 6 ay |  |  | 50
23 | OP1021 | AYAK-AYAKKABI BAĞLANTILI DORSİ FLEKSİYON ORTEZİ (SOFT) | A* | I | 6 ay |  |  | 40 | OP1021 | AYAK-AYAKKABI BAĞLANTILI DORSİ FLEKSİYON ORTEZİ (SOFT) | A* | I | 6 ay |  |  | 40
24 | OP1022 | EKİNOVARUS ORTEZİ (AYARLANABİLİR) | A* | I | 6 ay |  |  | 89 | OP1022 | EKİNOVARUS ORTEZİ (AYARLANABİLİR) | A* | I | 6 ay |  |  | 89
25 | OP1023 | ELASTİK AYAK BİLEKLİĞİ | * | H | 6 ay |  |  | 14 | OP1023 | ELASTİK AYAK BİLEKLİĞİ | * | H | 6 ay |  |  | 14
26 | OP1024 | FLEKSİBLE BALENLİ ELASTİK AYAK BİLEKLİĞİ | * | H | 6 ay |  |  | 30 | OP1024 | FLEKSİBLE BALENLİ ELASTİK AYAK BİLEKLİĞİ | * | H | 6 ay |  |  | 30
27 | OP1025 | ELASTİK DİZLİK | * | H | 6 ay |  |  | 14 | OP1025 | ELASTİK DİZLİK | * | H | 6 ay |  |  | 14
28 | OP1026 | EPİN YASTIĞI | * | H | 6 ay |  |  | 8 | OP1026 | EPİN YASTIĞI | * | H | 6 ay |  |  | 8
29 | OP1027 | FLEKSİBLE BALENLİ DİZLİK | * | H | 6 ay |  |  | 40 | OP1027 | FLEKSİBLE BALENLİ DİZLİK | * | H | 6 ay |  |  | 40
30 | OP1028 | HALLUKS VALGUS ATELİ (ADEDİ) | * | H | 6 ay |  |  | 9 | OP1028 | HALLUKS VALGUS ATELİ (ADEDİ) | * | H | 6 ay |  |  | 9
31 | OP1029 | HALLUKS VALGUS MAKARASI (ADEDİ) | * | H | 6 ay |  |  | 2 | OP1029 | HALLUKS VALGUS MAKARASI (ADEDİ) | * | H | 6 ay |  |  | 2
32 | OP1030 | KALÇA ABDÜKSİYON/DKÇ ORTEZLERİ | A* | I | 6 ay |  |  | 83 | OP1030 | KALÇA ABDÜKSİYON/DKÇ ORTEZLERİ | A* | I | 6 ay |  |  | 83
33 | OP1031 | KALÇA ABDÜKSİYON/DKÇ ORTEZLERİ | A* | H | 6 ay |  |  | 64 | OP1031 | KALÇA ABDÜKSİYON/DKÇ ORTEZLERİ | A* | H | 6 ay |  |  | 64
34 | OP1032 | KALKANEAL KAP | * | H | 6 ay |  |  | 30 | OP1032 | KALKANEAL KAP | * | H | 6 ay |  |  | 30
35 | OP1033 | KALKANEAL KAP (ÖLÇÜ VE PROVALI) | * | I | 6 ay |  |  | 40 | OP1033 | KALKANEAL KAP (ÖLÇÜ VE PROVALI) | * | I | 6 ay |  |  | 40
36 | OP1034 | KISA YÜRÜME ORTEZİ (METAL YAN BARLI, ORTOPEDİK BOTA MONTELİ) | A | I | 2 yıl | ortopedik bot fiyata dahil, süreye dahil değildir. |  | 178 | OP1034 | KISA YÜRÜME ORTEZİ (METAL YAN BARLI, ORTOPEDİK BOTA MONTELİ) | A | I | 2 yıl | ortopedik bot fiyata dahil, süreye dahil değildir. |  | 178
37 | OP1035 | KISA YÜRÜME ORTEZİ BİLATERAL (METAL YAN BARLI, ORTOPEDİK BOTA MONTELİ) | A | I | 2 yıl | ortopedik bot fiyata dahil, süreye dahil değildir. |  | 306 | OP1035 | KISA YÜRÜME ORTEZİ BİLATERAL (METAL YAN BARLI, ORTOPEDİK BOTA MONTELİ) | A | I | 2 yıl | ortopedik bot fiyata dahil, süreye dahil değildir. |  | 306
38 | OP1036 | KISA YÜRÜME ORTEZİ (METAL YAN BARLI, DERİ SANDALETE MONTELİ) | A | I | 2 yıl | deri sandalet fiyata dahil süreye dahil değildir. |  | 248 | OP1036 | KISA YÜRÜME ORTEZİ (METAL YAN BARLI, DERİ SANDALETE MONTELİ) | A | I | 2 yıl | deri sandalet fiyata dahil süreye dahil değildir. |  | 248
39 | OP1037 | KISA YÜRÜME ORTEZİ (METAL YAN BARLI, YÜKSEK YOĞUNLUKLU PAFO'YA MONTELİ) | A | I | 2 yıl | Pafo fiyata dahil, süreye dahil değildir. |  | 229 | OP1037 | KISA YÜRÜME ORTEZİ (METAL YAN BARLI, YÜKSEK YOĞUNLUKLU PAFO'YA MONTELİ) | A | I | 2 yıl | Pafo fiyata dahil, süreye dahil değildir. |  | 229
40 | OP1038 | KISA YÜRÜME ORTEZİ (PATELLAR TENDONDAN YÜK TAŞIYICI) | A | I | 1 yıl |  |  | 288 | OP1038 | KISA YÜRÜME ORTEZİ (PATELLAR TENDONDAN YÜK TAŞIYICI) | A | I | 1 yıl |  |  | 288
41 | OP1039 | KLENZAK EKLEMLİ KISA YÜRÜME ORTEZİ (ORTOPEDİK BOTA MONTELİ) | A | I | 2 yıl | ortopedik bot fiyata dahil, süreye dahil değildir. 18 Yaşından küçüklere Kurumca bedeli karşılanmaz. |  | 450 | OP1039 | KLENZAK EKLEMLİ KISA YÜRÜME ORTEZİ (ORTOPEDİK BOTA MONTELİ) | A | I | 2 yıl | ortopedik bot fiyata dahil, süreye dahil değildir. 18 Yaşından küçüklere Kurumca bedeli karşılanmaz. |  | 450
42 | OP1040 | KLENZAK EKLEMLİ KISA YÜRÜME ORTEZİ (DERİ SANDALETE MONTELİ) | A | I | 2 yıl | Deri sandalet fiyata dahil, süreye dahil değildir. 18 Yaşından küçüklere Kurumca bedeli karşılanmaz. |  | 500 | OP1040 | KLENZAK EKLEMLİ KISA YÜRÜME ORTEZİ (DERİ SANDALETE MONTELİ) | A | I | 2 yıl | Deri sandalet fiyata dahil, süreye dahil değildir. 18 Yaşından küçüklere Kurumca bedeli karşılanmaz. |  | 500
43 | OP1041 | KLENZAK EKLEMLİ KISA YÜRÜME ORTEZİ BİLATERAL (ORTOPEDİK BOTA MONTELİ) | A | I | 2 yıl | ortopedik bot fiyata dahil, süreye dahil değildir. 18 Yaşından küçüklere Kurumca bedeli karşılanmaz. |  | 850 | OP1041 | KLENZAK EKLEMLİ KISA YÜRÜME ORTEZİ BİLATERAL (ORTOPEDİK BOTA MONTELİ) | A | I | 2 yıl | ortopedik bot fiyata dahil, süreye dahil değildir. 18 Yaşından küçüklere Kurumca bedeli karşılanmaz. |  | 850
44 | OP1042 | KLENZAK EKLEMLİ KISA YÜRÜME ORTEZİ BİLATERAL (DERİ SANDALETE MONTELİ) | A | I | 2 yıl | Deri sandalet fiyata dahil, süreye dahil değildir. 18 Yaşından küçüklere Kurumca bedeli karşılanmaz. |  | 1000 | OP1042 | KLENZAK EKLEMLİ KISA YÜRÜME ORTEZİ BİLATERAL (DERİ SANDALETE MONTELİ) | A | I | 2 yıl | Deri sandalet fiyata dahil, süreye dahil değildir. 18 Yaşından küçüklere Kurumca bedeli karşılanmaz. |  | 1000
45 | OP1043 | KOMPLE DERİ DEĞİŞİMİ ( UZUN YÜRÜME ORTEZİ İÇİN) | A* | I | 1 yıl |  |  | 99 | OP1043 | KOMPLE DERİ DEĞİŞİMİ ( UZUN YÜRÜME ORTEZİ İÇİN) | A* | I | 1 yıl |  |  | 99
46 | OP1044 | KISALIK DESTEKLERİ HER BİR CM İÇİN | A* | I | 6 ay |  |  | 4 | OP1044 | KISALIK DESTEKLERİ HER BİR CM İÇİN | A* | I | 6 ay |  |  | 4
47 | OP1045 | ARK TAKVİYELİ TABANLIK (HASTAYA ÖZEL ÜRETİLMİŞ) (ÇİFT) | A* | I | 6 ay |  |  | 31 | OP1045 | ARK TAKVİYELİ TABANLIK (HASTAYA ÖZEL ÜRETİLMİŞ) (ÇİFT) | A* | I | 6 ay |  |  | 31
48 | OP1046 | ARK+EPİN TAKVİYELİ TABANLIK (HASTAYA ÖZEL ÜRETİLMİŞ) (ÇİFT) | A* | I | 6 ay |  |  | 40 | OP1046 | ARK+EPİN TAKVİYELİ TABANLIK (HASTAYA ÖZEL ÜRETİLMİŞ) (ÇİFT) | A* | I | 6 ay |  |  | 40
49 | OP1047 | ARK+KAMA TAKVİYELİ TABANLIK (HASTAYA ÖZEL ÜRETİLMİŞ) (ÇİFT) | A* | I | 6 ay |  |  | 40 | OP1047 | ARK+KAMA TAKVİYELİ TABANLIK (HASTAYA ÖZEL ÜRETİLMİŞ) (ÇİFT) | A* | I | 6 ay |  |  | 40
50 | OP1048 | EPİN TAKVİYESİ (ÇİFT) | A* | H | 6 ay |  |  | 20 | OP1048 | EPİN TAKVİYESİ (ÇİFT) | A* | H | 6 ay |  |  | 20
51 | OP1049 | ARK TAKVİYELİ TABANLIK (ÇİFT) | A* | H | 6 ay |  |  | 25 | OP1049 | ARK TAKVİYELİ TABANLIK (ÇİFT) | A* | H | 6 ay |  |  | 25
52 | OP1050 | ÜLSERASYON VE/VEYA DEFORMASYONLU AYAK İÇİN HASTAYA ÖZEL ÜRETİLMİŞ TABANLIK (ADEDİ) | A* | I | 6 ay |  |  | 80 | OP1050 | ÜLSERASYON VE/VEYA DEFORMASYONLU AYAK İÇİN HASTAYA ÖZEL ÜRETİLMİŞ TABANLIK (ADEDİ) | A* | I | 6 ay |  |  | 80
53 | OP1051 | ORTOPEDİK BOT (ÇİFTİ) | A* | I | 6 ay | Birlikte tabanlık fatura edilemez. |  | 50 | OP1051 | ORTOPEDİK BOT (ÇİFTİ) | A* | I | 6 ay | Birlikte tabanlık fatura edilemez. |  | 50
54 | OP1052 | ORTOPEDİK BOT (ÇİFTİ) | A* | H | 6 ay | Birlikte tabanlık fatura edilemez. |  | 50 | OP1052 | ORTOPEDİK BOT (ÇİFTİ) | A* | H | 6 ay | Birlikte tabanlık fatura edilemez. |  | 50
55 | OP1053 | KENDİNDEN AFO'LU BOT | A* | H | 1 yıl |  |  | 65 | OP1053 | KENDİNDEN AFO'LU BOT | A* | H | 1 yıl |  |  | 65
56 | OP1054 | PATELLAR TENDON BANDI | A* | H | 6 ay |  |  | 40 | OP1054 | PATELLAR TENDON BANDI | A* | H | 6 ay |  |  | 40
57 | OP1055 | SOFT KAPLAMA (PLASTAZOT-PEE-LİTE VB.KAPLAMA) (POLİETİLEN MOLD) | A* | I | 6 ay |  |  | 35 | OP1055 | SOFT KAPLAMA (PLASTAZOT-PEE-LİTE VB.KAPLAMA) (POLİETİLEN MOLD) | A* | I | 6 ay |  |  | 35
58 | OP1056 | PLASTİK DİZ ORTEZİ (YÜKSEK YOĞUNLUKLU) | A | I | 2 yıl |  |  | 120 | OP1056 | PLASTİK DİZ ORTEZİ (YÜKSEK YOĞUNLUKLU) | A | I | 2 yıl |  |  | 120
59 | OP1057 | PLASTİK DİZ ORTEZİ (DÜŞÜK YOĞUNLUKLU) | A | I | 2 yıl |  |  | 95 | OP1057 | PLASTİK DİZ ORTEZİ (DÜŞÜK YOĞUNLUKLU) | A | I | 2 yıl |  |  | 95
60 | OP1058 | PLASTİK DİZ ORTEZİ (HARİCİ EKLEMLİ) | A | I | 2 yıl |  |  | 235 | OP1058 | PLASTİK DİZ ORTEZİ (HARİCİ EKLEMLİ) | A | I | 2 yıl |  |  | 235
61 | OP1059 | PLASTİK DİZ ORTEZİ (KENDİNDEN EKLEMLİ) | A | I | 2 yıl |  |  | 188 | OP1059 | PLASTİK DİZ ORTEZİ (KENDİNDEN EKLEMLİ) | A | I | 2 yıl |  |  | 188
62 | OP1060 | PLASTİK İSTİRAHAT MOLDU (PAFO) | A* | I | 1 yıl |  |  | 85 | OP1060 | PLASTİK İSTİRAHAT MOLDU (PAFO) | A* | I | 1 yıl |  |  | 85
63 | OP1061 | PLASTİK İSTİRAHAT MOLDU (PKAFO) | A* | I | 1 yıl |  |  | 125 | OP1061 | PLASTİK İSTİRAHAT MOLDU (PKAFO) | A* | I | 1 yıl |  |  | 125
64 | OP1062 | YÜKSEK YOĞUNLUKLU PLASTİK YÜRÜYÜŞ MOLDU (SUPRA MALLEOLAR) (AFO/DAFO/SMAFO) | A | I | 1 yıl |  |  | 85 | OP1062 | YÜKSEK YOĞUNLUKLU PLASTİK YÜRÜYÜŞ MOLDU (SUPRA MALLEOLAR) (AFO/DAFO/SMAFO) | A | I | 1 yıl |  |  | 85
65 | OP1063 | YÜKSEK YOĞUNLUKLU PLASTİK YÜRÜYÜŞ MOLDU (SUB MALLEOLAR) | A | I | 1 yıl |  |  | 85 | OP1063 | YÜKSEK YOĞUNLUKLU PLASTİK YÜRÜYÜŞ MOLDU (SUB MALLEOLAR) | A | I | 1 yıl |  |  | 85
66 | OP1064 | YÜKSEK YOĞUNLUKLU PLASTİK YÜRÜYÜŞ MOLDU (PAFO) | A | I | 1 yıl |  |  | 100 | OP1064 | YÜKSEK YOĞUNLUKLU PLASTİK YÜRÜYÜŞ MOLDU (PAFO) | A | I | 1 yıl |  |  | 100
67 | OP1065 | YÜKSEK YOĞUNLUKLU PLASTİK YÜRÜYÜŞ MOLDU-KENDİNDEN EKLEMLİ (PAFO) | A | I | 1 yıl |  |  | 125 | OP1065 | YÜKSEK YOĞUNLUKLU PLASTİK YÜRÜYÜŞ MOLDU-KENDİNDEN EKLEMLİ (PAFO) | A | I | 1 yıl |  |  | 125
68 | OP1066 | YÜKSEK YOĞUNLUKLU PLASTİK YÜRÜYÜŞ MOLDU-HARİCİ EKLEMLİ (PAFO) | A | I | 1 yıl |  |  | 143 | OP1066 | YÜKSEK YOĞUNLUKLU PLASTİK YÜRÜYÜŞ MOLDU-HARİCİ EKLEMLİ (PAFO) | A | I | 1 yıl |  |  | 143
69 | OP1067 | YÜKSEK YOĞUNLUKLU PLASTİK YÜRÜYÜŞ MOLDU-HARİCİ ASİSTİF EKLEMLİ (PAFO) | A | I | 1 yıl |  |  | 158 | OP1067 | YÜKSEK YOĞUNLUKLU PLASTİK YÜRÜYÜŞ MOLDU-HARİCİ ASİSTİF EKLEMLİ (PAFO) | A | I | 1 yıl |  |  | 158
70 | OP1068 | YÜKSEK YOĞUNLUKLU PLASTİK YÜRÜYÜŞ MOLDU -FLEKSİYONU ENGELLEYEN (GRAFO) | A | I | 1 yıl |  |  | 285 | OP1068 | YÜKSEK YOĞUNLUKLU PLASTİK YÜRÜYÜŞ MOLDU -FLEKSİYONU ENGELLEYEN (GRAFO) | A | I | 1 yıl |  |  | 285
71 | OP1069 | YÜKSEK YOĞUNLUKLU PLASTİK YÜRÜYÜŞ MOLDU -EKSTANSİYONU ENGELLEYEN (GRAFO) | A | I | 1 yıl |  |  | 315 | OP1069 | YÜKSEK YOĞUNLUKLU PLASTİK YÜRÜYÜŞ MOLDU -EKSTANSİYONU ENGELLEYEN (GRAFO) | A | I | 1 yıl |  |  | 315
72 | OP1070 | YÜKSEK YOĞUNLUKLU PLASTİK KAFO KENDİNDEN EKLEMLİ | A | I | 1 yıl |  |  | 210 | OP1070 | YÜKSEK YOĞUNLUKLU PLASTİK KAFO KENDİNDEN EKLEMLİ | A | I | 1 yıl |  |  | 210
73 | OP1071 | POSTERİOR SHELL | * | I | 1 yıl |  |  | 39 | OP1071 | POSTERİOR SHELL | * | I | 1 yıl |  |  | 39
74 | OP1072 | DERİ SANDALET DEĞİŞİMİ | A | I | 1 yıl | Yürüme Cihazı Kullanan hastalarda ödenir. |  | 125 | OP1072 | DERİ SANDALET DEĞİŞİMİ | A | I | 1 yıl | Yürüme Cihazı Kullanan hastalarda ödenir. |  | 125
75 | OP1073 | SCOTTİSH RİTE ORTEZİ | A | I | 1 yıl |  |  | 314 | OP1073 | SCOTTİSH RİTE ORTEZİ | A | I | 1 yıl |  |  | 314
76 | OP1074 | TRİPOT (ALÜMİNYUM) | * | H | 2 yıl |  |  | 29 | OP1074 | TRİPOT (ALÜMİNYUM) | * | H | 2 yıl |  |  | 29
77 | OP1075 | TWİSTER (ÇELİK YAYLI METAL BEL KEMERLİ) | A | I | 1 yıl |  |  | 199 | OP1075 | TWİSTER (ÇELİK YAYLI METAL BEL KEMERLİ) | A | I | 1 yıl |  |  | 199
78 | OP1076 | TWİSTER (LASTİK VEYA ÖRGÜ KOLON) | A* | I | 6 ay |  |  | 43 | OP1076 | TWİSTER (LASTİK VEYA ÖRGÜ KOLON) | A* | I | 6 ay |  |  | 43
79 | OP1077 | UZUN YÜRÜME ORTEZİ MODİFİYE THOMAS (BEL KEMERLİ) | A | I | 2 yıl |  |  | 613 | OP1077 | UZUN YÜRÜME ORTEZİ MODİFİYE THOMAS (BEL KEMERLİ) | A | I | 2 yıl |  |  | 613
80 | OP1078 | UZUN YÜRÜME ORTEZİ THOMAS | A | I | 2 yıl |  |  | 452 | OP1078 | UZUN YÜRÜME ORTEZİ THOMAS | A | I | 2 yıl |  |  | 452
81 | OP1079 | UZUN YÜRÜME ORTEZİ (MEKANİK KİLİTLİ + BEL KEMERLİ+ORTOPEDİK BOTA MONTELİ) | A | I | 2 yıl | ortopedik bot fiyata dahil, süreye dahil değildir. |  | 996 | OP1079 | UZUN YÜRÜME ORTEZİ (MEKANİK KİLİTLİ + BEL KEMERLİ+ORTOPEDİK BOTA MONTELİ) | A | I | 2 yıl | ortopedik bot fiyata dahil, süreye dahil değildir. |  | 996
82 | OP1080 | UZUN YÜRÜME ORTEZİ (MEKANİK KİLİTLİ + BEL KEMERLİ+DERİ SANDALETE MONTELİ) | A | I | 2 yıl | deri sandalet fiyata dahil süreye dahil değildir. |  | 1072 | OP1080 | UZUN YÜRÜME ORTEZİ (MEKANİK KİLİTLİ + BEL KEMERLİ+DERİ SANDALETE MONTELİ) | A | I | 2 yıl | deri sandalet fiyata dahil süreye dahil değildir. |  | 1072
83 | OP1081 | UZUN YÜRÜME ORTEZİ (MEKANİK KİLİTLİ + BEL KEMERLİ+YÜKSEK YOĞUNLUKLU PAFO'YA MONTELİ) | A | I | 2 yıl | Pafo fiyata dahil, süreye dahil değildir. |  | 1046 | OP1081 | UZUN YÜRÜME ORTEZİ (MEKANİK KİLİTLİ + BEL KEMERLİ+YÜKSEK YOĞUNLUKLU PAFO'YA MONTELİ) | A | I | 2 yıl | Pafo fiyata dahil, süreye dahil değildir. |  | 1046
84 | OP1082 | UZUN YÜRÜME ORTEZİ (MEKANİK KİLİTLİ+ORTOPEDİK BOTA MONTELİ) | A | I | 2 yıl | ortopedik bot fiyata dahil, süreye dahil değildir. |  | 888 | OP1082 | UZUN YÜRÜME ORTEZİ (MEKANİK KİLİTLİ+ORTOPEDİK BOTA MONTELİ) | A | I | 2 yıl | ortopedik bot fiyata dahil, süreye dahil değildir. |  | 888
85 | OP1083 | UZUN YÜRÜME ORTEZİ (MEKANİK KİLİTLİ+DERİ SANDALETE MONTELİ) | A | I | 2 yıl | deri sandalet fiyata dahil süreye dahil değildir. |  | 965 | OP1083 | UZUN YÜRÜME ORTEZİ (MEKANİK KİLİTLİ+DERİ SANDALETE MONTELİ) | A | I | 2 yıl | deri sandalet fiyata dahil süreye dahil değildir. |  | 965
86 | OP1084 | UZUN YÜRÜME ORTEZİ (MEKANİK KİLİTLİ+YÜKSEK YOĞUNLUKLU PAFO'YA MONTELİ) | A | I | 2 yıl | Pafo fiyata dahil, süreye dahil değildir. |  | 938 | OP1084 | UZUN YÜRÜME ORTEZİ (MEKANİK KİLİTLİ+YÜKSEK YOĞUNLUKLU PAFO'YA MONTELİ) | A | I | 2 yıl | Pafo fiyata dahil, süreye dahil değildir. |  | 938
87 | OP1085 | UZUN YÜRÜME ORTEZİ (MEKANİK KİLİTLİ + BEL KEMERLİ+İSKİAL DESTEKLİ+ORTOPEDİK BOTA MONTELİ) | A | I | 2 yıl | ortopedik bot fiyata dahil, süreye dahil değildir. |  | 1068 | OP1085 | UZUN YÜRÜME ORTEZİ (MEKANİK KİLİTLİ + BEL KEMERLİ+İSKİAL DESTEKLİ+ORTOPEDİK BOTA MONTELİ) | A | I | 2 yıl | ortopedik bot fiyata dahil, süreye dahil değildir. |  | 1068
88 | OP1086 | UZUN YÜRÜME ORTEZİ (MEKANİK KİLİTLİ + BEL KEMERLİ+İSKİAL DESTEKLİ+DERİ SANDALETE MONTELİ) | A | I | 2 yıl | deri sandalet fiyata dahil süreye dahil değildir. |  | 1144 | OP1086 | UZUN YÜRÜME ORTEZİ (MEKANİK KİLİTLİ + BEL KEMERLİ+İSKİAL DESTEKLİ+DERİ SANDALETE MONTELİ) | A | I | 2 yıl | deri sandalet fiyata dahil süreye dahil değildir. |  | 1144
89 | OP1087 | UZUN YÜRÜME ORTEZİ (MEKANİK KİLİTLİ + BEL KEMERLİ+İSKİAL DESTEKLİ+YÜKSEK YOĞUNLUKLU PAFO'YA MONTELİ) | A | I | 2 yıl | Pafo fiyata dahil, süreye dahil değildir. |  | 1118 | OP1087 | UZUN YÜRÜME ORTEZİ (MEKANİK KİLİTLİ + BEL KEMERLİ+İSKİAL DESTEKLİ+YÜKSEK YOĞUNLUKLU PAFO'YA MONTELİ) | A | I | 2 yıl | Pafo fiyata dahil, süreye dahil değildir. |  | 1118
90 | OP1088 | UZUN YÜRÜME ORTEZİ (MEKANİK KİLİTLİ+İSKİAL DESTEKLİ+ORTOPEDİK BOTA MONTELİ) | A | I | 2 yıl | ortopedik bot fiyata dahil, süreye dahil değildir. |  | 953 | OP1088 | UZUN YÜRÜME ORTEZİ (MEKANİK KİLİTLİ+İSKİAL DESTEKLİ+ORTOPEDİK BOTA MONTELİ) | A | I | 2 yıl | ortopedik bot fiyata dahil, süreye dahil değildir. |  | 953
91 | OP1089 | UZUN YÜRÜME ORTEZİ (MEKANİK KİLİTLİ+İSKİAL DESTEKLİ+DERİ SANDALETE MONTELİ) | A | I | 2 yıl | deri sandalet fiyata dahil süreye dahil değildir. |  | 1029 | OP1089 | UZUN YÜRÜME ORTEZİ (MEKANİK KİLİTLİ+İSKİAL DESTEKLİ+DERİ SANDALETE MONTELİ) | A | I | 2 yıl | deri sandalet fiyata dahil süreye dahil değildir. |  | 1029
92 | OP1090 | UZUN YÜRÜME ORTEZİ (MEKANİK KİLİTLİ+İSKİAL DESTEKLİ+YÜKSEK YOĞUNLUKLU PAFO'YA MONTELİ) | A | I | 2 yıl | Pafo fiyata dahil, süreye dahil değildir. |  | 1003 | OP1090 | UZUN YÜRÜME ORTEZİ (MEKANİK KİLİTLİ+İSKİAL DESTEKLİ+YÜKSEK YOĞUNLUKLU PAFO'YA MONTELİ) | A | I | 2 yıl | Pafo fiyata dahil, süreye dahil değildir. |  | 1003
93 | OP1091 | UZUN YÜRÜME ORTEZİ BİLATERAL (MEKANİK KİLİTLİ +ORTOPEDİK BOTA MONTELİ) | A | I | 2 yıl | ortopedik bot fiyata dahil, süreye dahil değildir. |  | 1726 | OP1091 | UZUN YÜRÜME ORTEZİ BİLATERAL (MEKANİK KİLİTLİ +ORTOPEDİK BOTA MONTELİ) | A | I | 2 yıl | ortopedik bot fiyata dahil, süreye dahil değildir. |  | 1726
94 | OP1092 | UZUN YÜRÜME ORTEZİ BİLATERAL (MEKANİK KİLİTLİ + BEL KEMERLİ+ORTOPEDİK BOTA MONTELİ) | A | I | 2 yıl | ortopedik bot fiyata dahil, süreye dahil değildir. |  | 2052 | OP1092 | UZUN YÜRÜME ORTEZİ BİLATERAL (MEKANİK KİLİTLİ + BEL KEMERLİ+ORTOPEDİK BOTA MONTELİ) | A | I | 2 yıl | ortopedik bot fiyata dahil, süreye dahil değildir. |  | 2052
95 | OP1093 | UZUN YÜRÜME ORTEZİ BİLATERAL (MEKANİK KİLİTLİ + BEL KEMERLİ+DERİ SANDALETE MONTELİ) | A | I | 2 yıl | deri sandalet fiyata dahil süreye dahil değildir. |  | 2205 | OP1093 | UZUN YÜRÜME ORTEZİ BİLATERAL (MEKANİK KİLİTLİ + BEL KEMERLİ+DERİ SANDALETE MONTELİ) | A | I | 2 yıl | deri sandalet fiyata dahil süreye dahil değildir. |  | 2205
96 | OP1094 | UZUN YÜRÜME ORTEZİ BİLATERAL (MEKANİK KİLİTLİ + BEL KEMERLİ+YÜKSEK YOĞUNLUKLU PAFO'YA MONTELİ) | A | I | 2 yıl | Pafo fiyata dahil, süreye dahil değildir. |  | 2152 | OP1094 | UZUN YÜRÜME ORTEZİ BİLATERAL (MEKANİK KİLİTLİ + BEL KEMERLİ+YÜKSEK YOĞUNLUKLU PAFO'YA MONTELİ) | A | I | 2 yıl | Pafo fiyata dahil, süreye dahil değildir. |  | 2152
97 | OP1095 | UZUN YÜRÜME ORTEZİ BİLATERAL (MEKANİK KİLİTLİ + BEL KEMERLİ+İSKİAL DESTEKLİ+ORTOPEDİK BOTA MONTELİ) | A | I | 2 yıl | ortopedik bot fiyata dahil, süreye dahil değildir. |  | 2196 | OP1095 | UZUN YÜRÜME ORTEZİ BİLATERAL (MEKANİK KİLİTLİ + BEL KEMERLİ+İSKİAL DESTEKLİ+ORTOPEDİK BOTA MONTELİ) | A | I | 2 yıl | ortopedik bot fiyata dahil, süreye dahil değildir. |  | 2196
98 | OP1096 | UZUN YÜRÜME ORTEZİ BİLATERAL (MEKANİK KİLİTLİ+İSKİAL DESTEKLİ+ORTOPEDİK BOTA MONTELİ) | A | I | 2 yıl | ortopedik bot fiyata dahil, süreye dahil değildir. |  | 1856 | OP1096 | UZUN YÜRÜME ORTEZİ BİLATERAL (MEKANİK KİLİTLİ+İSKİAL DESTEKLİ+ORTOPEDİK BOTA MONTELİ) | A | I | 2 yıl | ortopedik bot fiyata dahil, süreye dahil değildir. |  | 1856
99 | OP1097 | UZUN YÜRÜME ORTEZİ BİLATERAL (MEKANİK KİLİTLİ + BEL KEMERLİ+İSKİAL DESTEKLİ+DERİ SANDALETE MONTELİ) | A | I | 2 yıl | deri sandalet fiyata dahil süreye dahil değildir. |  | 2349 | OP1097 | UZUN YÜRÜME ORTEZİ BİLATERAL (MEKANİK KİLİTLİ + BEL KEMERLİ+İSKİAL DESTEKLİ+DERİ SANDALETE MONTELİ) | A | I | 2 yıl | deri sandalet fiyata dahil süreye dahil değildir. |  | 2349
100 | OP1098 | UZUN YÜRÜME ORTEZİ BİLATERAL (MEKANİK KİLİTLİ + BEL KEMERLİ+İSKİAL DESTEKLİ+YÜKSEK YOĞUNLUKLU PAFO'YA MONTELİ) | A | I | 2 yıl | Pafo fiyata dahil, süreye dahil değildir. |  | 2296 | OP1098 | UZUN YÜRÜME ORTEZİ BİLATERAL (MEKANİK KİLİTLİ + BEL KEMERLİ+İSKİAL DESTEKLİ+YÜKSEK YOĞUNLUKLU PAFO'YA MONTELİ) | A | I | 2 yıl | Pafo fiyata dahil, süreye dahil değildir. |  | 2296
101 | OP1099 | UZUN YÜRÜME ORTEZİ BİLATERAL (MEKANİK KİLİTLİ + YÜKSEK YOĞUNLUKLU PLASTİK GÖVDE ORTEZİNE MONTELİ+İSKİAL DESTEKLİ+ORTOPEDİK BOTA MONTELİ) | A | I | 2 yıl | ortopedik bot fiyata dahil, süreye dahil değildir. |  | 2316 | OP1099 | UZUN YÜRÜME ORTEZİ BİLATERAL (MEKANİK KİLİTLİ + YÜKSEK YOĞUNLUKLU PLASTİK GÖVDE ORTEZİNE MONTELİ+İSKİAL DESTEKLİ+ORTOPEDİK BOTA MONTELİ) | A | I | 2 yıl | ortopedik bot fiyata dahil, süreye dahil değildir. |  | 2316
102 | OP1100 | UZUN YÜRÜME ORTEZİ BİLATERAL (MEKANİK KİLİTLİ + YÜKSEK YOĞUNLUKLU PLASTİK GÖVDE ORTEZİNE MONTELİ+İSKİAL DESTEKLİ+ORTOPEDİK BOTA MONTELİ) (2-18 YAŞ ARASI HASTALAR İÇİN) | A | I | 2 yıl | ortopedik bot ve gövde ortezi fiyata dahil, süreye dahil değildir. |  | 1560 | OP1100 | UZUN YÜRÜME ORTEZİ BİLATERAL (MEKANİK KİLİTLİ + YÜKSEK YOĞUNLUKLU PLASTİK GÖVDE ORTEZİNE MONTELİ+İSKİAL DESTEKLİ+ORTOPEDİK BOTA MONTELİ) (2-18 YAŞ ARASI HASTALAR İÇİN) | A | I | 2 yıl | ortopedik bot ve gövde ortezi fiyata dahil, süreye dahil değildir. |  | 1560
103 | OP1101 | UZUN YÜRÜME ORTEZİ BİLATERAL (MEKANİK KİLİTLİ + YÜKSEK YOĞUNLUKLU PLASTİK GÖVDE ORTEZİNE MONTELİ+İSKİALDESTEKLİ+DERİ SANDALETE MONTELİ) | A | I | 2 yıl | deri sandalet fiyata dahil süreye dahil değildir. |  | 2469 | OP1101 | UZUN YÜRÜME ORTEZİ BİLATERAL (MEKANİK KİLİTLİ + YÜKSEK YOĞUNLUKLU PLASTİK GÖVDE ORTEZİNE MONTELİ+İSKİALDESTEKLİ+DERİ SANDALETE MONTELİ) | A | I | 2 yıl | deri sandalet fiyata dahil süreye dahil değildir. |  | 2469
104 | OP1102 | UZUN YÜRÜME ORTEZİ BİLATERAL (MEKANİK KİLİTLİ + YÜKSEK YOĞUNLUKLU PLASTİK GÖVDE ORTEZİNE MONTELİ+İSKİALDESTEKLİ+DERİ SANDALETE MONTELİ) (2-18 YAŞ ARASI HASTALAR İÇİN) | A | I | 2 yıl | Deri Sandalet ve gövde ortezi fiyata dahil, süreye dahil değildir. |  | 1620 | OP1102 | UZUN YÜRÜME ORTEZİ BİLATERAL (MEKANİK KİLİTLİ + YÜKSEK YOĞUNLUKLU PLASTİK GÖVDE ORTEZİNE MONTELİ+İSKİALDESTEKLİ+DERİ SANDALETE MONTELİ) (2-18 YAŞ ARASI HASTALAR İÇİN) | A | I | 2 yıl | Deri Sandalet ve gövde ortezi fiyata dahil, süreye dahil değildir. |  | 1620
105 | OP1103 | UZUN YÜRÜME ORTEZİ BİLATERAL (MEKANİK KİLİTLİ +YÜKSEK YOĞUNLUKLU PLASTİK GÖVDE ORTEZİNE MONTELİ+İSKİAL DESTEKLİ+YÜKSEK YOĞUNLUKLU PAFO'YA MONTELİ) | A | I | 2 yıl | Pafo ve gövde ortezi fiyata dahil, süreye dahil değildir. |  | 2416 | OP1103 | UZUN YÜRÜME ORTEZİ BİLATERAL (MEKANİK KİLİTLİ +YÜKSEK YOĞUNLUKLU PLASTİK GÖVDE ORTEZİNE MONTELİ+İSKİAL DESTEKLİ+YÜKSEK YOĞUNLUKLU PAFO'YA MONTELİ) | A | I | 2 yıl | Pafo ve gövde ortezi fiyata dahil, süreye dahil değildir. |  | 2416
106 | OP1104 | UZUN YÜRÜME ORTEZİ BİLATERAL (MEKANİK KİLİTLİ +YÜKSEK YOĞUNLUKLU PLASTİK GÖVDE ORTEZİNE MONTELİ+İSKİAL DESTEKLİ+YÜKSEK YOĞUNLUKLU PAFO'YA MONTELİ) (2-18 YAŞ ARASI HASTALAR İÇİN) | A | I | 2 yıl | Pafo ve gövde ortezi fiyata dahil, süreye dahil değildir. |  | 1680 | OP1104 | UZUN YÜRÜME ORTEZİ BİLATERAL (MEKANİK KİLİTLİ +YÜKSEK YOĞUNLUKLU PLASTİK GÖVDE ORTEZİNE MONTELİ+İSKİAL DESTEKLİ+YÜKSEK YOĞUNLUKLU PAFO'YA MONTELİ) (2-18 YAŞ ARASI HASTALAR İÇİN) | A | I | 2 yıl | Pafo ve gövde ortezi fiyata dahil, süreye dahil değildir. |  | 1680
107 | OP1105 | WALKER (ALÜMİNYUM)(HAREKETLİ-SABİT-TERS) | A | I | 1 yıl |  |  | 50 | OP1105 | WALKER (ALÜMİNYUM)(HAREKETLİ-SABİT-TERS) | A | I | 1 yıl |  |  | 50
108 | OP1106 | WALKER (ALÜMİNYUM)(HAREKETLİ-SABİT-TERS) | A | H | 1 yıl |  |  | 39 | OP1106 | WALKER (ALÜMİNYUM)(HAREKETLİ-SABİT-TERS) | A | H | 1 yıl |  |  | 39
109 | OP1107 | WALKER (MODİFİYE; AKSİLLA DESTEKLİ, ÖNKOL DESTEKLİ, VS) | A | I | 1 yıl |  |  | 179 | OP1107 | WALKER (MODİFİYE; AKSİLLA DESTEKLİ, ÖNKOL DESTEKLİ, VS) | A | I | 1 yıl |  |  | 179
110 | OP1108 | WALKER (MODİFİYE; AKSİLLA DESTEKLİ, ÖNKOL DESTEKLİ, VS) | A | H | 1 yıl |  |  | 138 | OP1108 | WALKER (MODİFİYE; AKSİLLA DESTEKLİ, ÖNKOL DESTEKLİ, VS) | A | H | 1 yıl |  |  | 138
111 | OP1109 | X BAİN VEYA O BAİN ORTEZİ | A* | I | 1 yıl |  |  | 509 | OP1109 | X BAİN VEYA O BAİN ORTEZİ | A* | I | 1 yıl |  |  | 509
112 | OP1110 | TIBİA KIRIKLARI İÇİN SARMİENTO YÜRÜYÜŞ ORTEZİ | A* | I | 1 defa |  |  | 100 | OP1110 | TIBİA KIRIKLARI İÇİN SARMİENTO YÜRÜYÜŞ ORTEZİ | A* | I | 1 defa |  |  | 100
113 |  | ÜST EKSTREMİTE ORTEZLERİ | [7 empty] | ÜST EKSTREMİTE ORTEZLERİ
114 | OP1111 | İNCE EL BECERİLERİNİ DESTEKLEYEN TUTMA VE KAVRAMA APARATLARI DİNAMİK | A | H | 2 yıl | Bir yılda en fazla 6 farklı aparatın Kurumca bedeli karşılanır. |  | 125 | OP1111 | İNCE EL BECERİLERİNİ DESTEKLEYEN TUTMA VE KAVRAMA APARATLARI DİNAMİK | A | H | 2 yıl | Bir yılda en fazla 6 farklı aparatın Kurumca bedeli karşılanır. |  | 125
115 | OP1112 | İNCE EL BECERİLERİNİ DESTEKLEYEN TUTMA VE KAVRAMA APARATLARI STATİK | A | H | 2 yıl | Bir yılda en fazla 6 farklı aparat Kurumca bedeli karşılanır. |  | 75 | OP1112 | İNCE EL BECERİLERİNİ DESTEKLEYEN TUTMA VE KAVRAMA APARATLARI STATİK | A | H | 2 yıl | Bir yılda en fazla 6 farklı aparat Kurumca bedeli karşılanır. |  | 75
116 | OP1113 | KOL ABDUKSİYON ORTEZİ STATİK-PELVİS DESTEKLİ (AİR PLANE VS) | A | I | 1 yıl |  |  | 200 | OP1113 | KOL ABDUKSİYON ORTEZİ STATİK-PELVİS DESTEKLİ (AİR PLANE VS) | A | I | 1 yıl |  |  | 200
117 | OP1114 | KOL ABDUKSİYON ORTEZİ STATİK-GÖVDE DESTEKLİ (AİR PLANE VS) | A | I | 1 yıl |  |  | 150 | OP1114 | KOL ABDUKSİYON ORTEZİ STATİK-GÖVDE DESTEKLİ (AİR PLANE VS) | A | I | 1 yıl |  |  | 150
118 | OP1115 | AYARLANABİLİR EKLEMLİ KONTRAKTÜR ORTEZİ (ÜST EKSTREMİTE) | A | H | 9 ay |  |  | 265 | OP1115 | AYARLANABİLİR EKLEMLİ KONTRAKTÜR ORTEZİ (ÜST EKSTREMİTE) | A | H | 9 ay |  |  | 265
119 | OP1116 | AYARLANABİLİR EKLEMLİ KONTRAKTÜR ORTEZİ (ÜST EKSTREMİTE) | A | I | 9 ay |  |  | 300 | OP1116 | AYARLANABİLİR EKLEMLİ KONTRAKTÜR ORTEZİ (ÜST EKSTREMİTE) | A | I | 9 ay |  |  | 300
120 | OP1117 | DİSTRAKSİYON SİSTEMLİ KONTRAKTÜR ORTEZİ ÜST EKSTREMİTE | A | I | 2 yıl |  |  | 450 | OP1117 | DİSTRAKSİYON SİSTEMLİ KONTRAKTÜR ORTEZİ ÜST EKSTREMİTE | A | I | 2 yıl |  |  | 450
121 | OP1118 | BAŞPARMAK BANDI | * | H | 6 ay |  |  | 14 | OP1118 | BAŞPARMAK BANDI | * | H | 6 ay |  |  | 14
122 | OP1119 | BRAKİAL PLEKSUS YARALANMA ORTEZİ | B* | I | 1 yıl |  |  | 200 | OP1119 | BRAKİAL PLEKSUS YARALANMA ORTEZİ | B* | I | 1 yıl |  |  | 200
123 | OP1120 | DİNAMİK DİRSEK SPLİNTİ | A | I | 6 ay |  |  | 350 | OP1120 | DİNAMİK DİRSEK SPLİNTİ | A | I | 6 ay |  |  | 350
124 | OP1121 | DİNAMİK EL-BİLEK SPLİNTİ | A | I | 6 ay |  |  | 98 | OP1121 | DİNAMİK EL-BİLEK SPLİNTİ | A | I | 6 ay |  |  | 98
125 | OP1122 | DİNAMİK EL-BİLEK-PARMAK SPLİNTİ | A | I | 6 ay |  |  | 125 | OP1122 | DİNAMİK EL-BİLEK-PARMAK SPLİNTİ | A | I | 6 ay |  |  | 125
126 | OP1123 | DİNAMİK PARMAK SPLİNTİ | A | I | 6 ay |  |  | 50 | OP1123 | DİNAMİK PARMAK SPLİNTİ | A | I | 6 ay |  |  | 50
127 | OP1124 | EL BİLEĞİ BALENLİ YÜN SPLİNT | * | H | 6 ay |  |  | 14 | OP1124 | EL BİLEĞİ BALENLİ YÜN SPLİNT | * | H | 6 ay |  |  | 14
128 | OP1125 | ELASTİK DİRSEKLİK | * | H | 6 ay |  |  | 11 | OP1125 | ELASTİK DİRSEKLİK | * | H | 6 ay |  |  | 11
129 | OP1126 | EPİKONDİLİT BANDI | * | H | 6 ay |  |  | 13 | OP1126 | EPİKONDİLİT BANDI | * | H | 6 ay |  |  | 13
130 | OP1127 | İNHİBİTÖR EL-BİLEK SPLİNTİ | A* | I | 6 ay |  |  | 140 | OP1127 | İNHİBİTÖR EL-BİLEK SPLİNTİ | A* | I | 6 ay |  |  | 140
131 | OP1128 | KISA OPPONENS SPLİNTİ | A* | I | 6 ay |  |  | 63 | OP1128 | KISA OPPONENS SPLİNTİ | A* | I | 6 ay |  |  | 63
132 | OP1129 | KISA OPPONENS SPLİNTİ LUMBRİCAL BARLI | A* | I | 6 ay |  |  | 76 | OP1129 | KISA OPPONENS SPLİNTİ LUMBRİCAL BARLI | A* | I | 6 ay |  |  | 76
133 | OP1130 | UZUN OPPONENS SPLİNTİ | A* | I | 6 ay |  |  | 94 | OP1130 | UZUN OPPONENS SPLİNTİ | A* | I | 6 ay |  |  | 94
134 | OP1131 | KLAVİKULA BANDAJI-VALPAU BANDAJI-KOL ASKISI-OMUZ ASKISI | * | H | 6 ay |  |  | 25 | OP1131 | KLAVİKULA BANDAJI-VALPAU BANDAJI-KOL ASKISI-OMUZ ASKISI | * | H | 6 ay |  |  | 25
135 | OP1132 | FLEKSÖR TENDON KESİSİ SPLİNTİ | A* | I | 1 yıl |  |  | 112 | OP1132 | FLEKSÖR TENDON KESİSİ SPLİNTİ | A* | I | 1 yıl |  |  | 112
136 | OP1133 | EKSTANÖR TENDON KESİSİ SPLİNTİ | A* | I | 6 ay |  |  | 112 | OP1133 | EKSTANÖR TENDON KESİSİ SPLİNTİ | A* | I | 6 ay |  |  | 112
137 | OP1134 | KOL ABDÜKSİYON ORTEZİ DİNAMİK | A | I | 6 ay |  |  | 225 | OP1134 | KOL ABDÜKSİYON ORTEZİ DİNAMİK | A | I | 6 ay |  |  | 225
138 | OP1135 | OMUZ RETRAKSİYON HARNESİ | A* | H | 6 ay |  |  | 69 | OP1135 | OMUZ RETRAKSİYON HARNESİ | A* | H | 6 ay |  |  | 69
139 | OP1136 | PARMAK KONTRAKTÜR ORTEZİ | A* | I | 6 ay |  |  | 60 | OP1136 | PARMAK KONTRAKTÜR ORTEZİ | A* | I | 6 ay |  |  | 60
140 | OP1137 | SOFT KAPLAMA (PLASTAZOT-PEE-LİTE VB.,PLASTİK EL, EL-BİLEK, DİRSEK VE OMUZ ORTEZLERİ) | A* | I | 6 ay |  |  | 35 | OP1137 | SOFT KAPLAMA (PLASTAZOT-PEE-LİTE VB.,PLASTİK EL, EL-BİLEK, DİRSEK VE OMUZ ORTEZLERİ) | A* | I | 6 ay |  |  | 35
141 | OP1138 | POLİFORM ORTEZ (DİRSEK-EL-BİLEK) | A* | I | 6 ay |  |  | 75 | OP1138 | POLİFORM ORTEZ (DİRSEK-EL-BİLEK) | A* | I | 6 ay |  |  | 75
142 | OP1139 | SARMİENTO ORTEZİ (ÖLÇÜ VE PROVA İLE) | A* | I | 1 yıl |  |  | 226 | OP1139 | SARMİENTO ORTEZİ (ÖLÇÜ VE PROVA İLE) | A* | I | 1 yıl |  |  | 226
143 | OP1140 | SARMİENTO ORTEZİ | A* | H | 1 yıl |  |  | 170 | OP1140 | SARMİENTO ORTEZİ | A* | H | 1 yıl |  |  | 170
144 | OP1141 | STATİK DİRSEK SPLİNTİ (ÖLÇÜ VE PROVALI) | A* | I | 6 ay |  |  | 83 | OP1141 | STATİK DİRSEK SPLİNTİ (ÖLÇÜ VE PROVALI) | A* | I | 6 ay |  |  | 83
145 | OP1142 | STATİK DİRSEK SPLİNTİ | A* | H | 6 ay |  |  | 60 | OP1142 | STATİK DİRSEK SPLİNTİ | A* | H | 6 ay |  |  | 60
146 | OP1143 | STATİK EL-BİLEK SPLİNTİ (ÖLÇÜ VE PROVALI) | A* | I | 6 ay |  |  | 55 | OP1143 | STATİK EL-BİLEK SPLİNTİ (ÖLÇÜ VE PROVALI) | A* | I | 6 ay |  |  | 55
147 | OP1144 | STATİK EL-BİLEK SPLİNTİ | A* | H | 6 ay |  |  | 40 | OP1144 | STATİK EL-BİLEK SPLİNTİ | A* | H | 6 ay |  |  | 40
148 | OP1145 | STATİK EL-BİLEK PARMAK SPLİNTİ (ÖLÇÜ VE PROVALI) | A* | I | 6 ay |  |  | 55 | OP1145 | STATİK EL-BİLEK PARMAK SPLİNTİ (ÖLÇÜ VE PROVALI) | A* | I | 6 ay |  |  | 55
149 | OP1146 | STATİK EL SPLİNTİ (ÖLÇÜ VE PROVALI) | A* | I | 6 ay |  |  | 39 | OP1146 | STATİK EL SPLİNTİ (ÖLÇÜ VE PROVALI) | A* | I | 6 ay |  |  | 39
150 | OP1147 | STATİK EL SPLİNTİ | A* | H | 6 ay |  |  | 30 | OP1147 | STATİK EL SPLİNTİ | A* | H | 6 ay |  |  | 30
151 | OP1148 | STATİK PARMAK SPLİNTİ (ÖLÇÜ VE PROVALI) | A* | I | 6 ay | Her parmak için bir adet Kurumca bedeli karşılanır. |  | 21 | OP1148 | STATİK PARMAK SPLİNTİ (ÖLÇÜ VE PROVALI) | A* | I | 6 ay | Her parmak için bir adet Kurumca bedeli karşılanır. |  | 21
152 | OP1149 | STATİK PARMAK SPLİNTİ | A* | H | 6 ay | Her parmak için bir adet Kurumca bedeli karşılanır. |  | 15 | OP1149 | STATİK PARMAK SPLİNTİ | A* | H | 6 ay | Her parmak için bir adet Kurumca bedeli karşılanır. |  | 15
153 | OP1150 | STATİK EL-BİLEK-DİRSEK SPLİNTİ (ÖLÇÜ VE PROVALI) | A* | I | 6 ay |  |  | 125 | OP1150 | STATİK EL-BİLEK-DİRSEK SPLİNTİ (ÖLÇÜ VE PROVALI) | A* | I | 6 ay |  |  | 125
154 | OP1151 | STATİK EL-BİLEK-DİRSEK SPLİNTİ | A* | H | 2 yıl |  |  | 100 | OP1151 | STATİK EL-BİLEK-DİRSEK SPLİNTİ | A* | H | 2 yıl |  |  | 100
155 | OP1152 | TENODEZİS SPLİNTİ PLASTİK | A* | I | 6 ay |  |  | 180 | OP1152 | TENODEZİS SPLİNTİ PLASTİK | A* | I | 6 ay |  |  | 180
156 | OP1153 | TENODEZİS SPLİNTİ METAL | A* | I | 6 ay |  |  | 225 | OP1153 | TENODEZİS SPLİNTİ METAL | A* | I | 6 ay |  |  | 225
157 | OP1154 | ÖN KOL SUPİNASYON/PRONASYON ORTEZİ STATİK | A | I | 6 ay |  |  | 161 | OP1154 | ÖN KOL SUPİNASYON/PRONASYON ORTEZİ STATİK | A | I | 6 ay |  |  | 161
158 | OP1155 | ÖN KOL ROTASYON ORTEZİ DİNAMİK | A | I | 1 yıl |  |  | 191 | OP1155 | ÖN KOL ROTASYON ORTEZİ DİNAMİK | A | I | 1 yıl |  |  | 191
159 |  | ALT EKSTREMİTE PROTEZLERİ | [7 empty] | ALT EKSTREMİTE PROTEZLERİ
160 | OP1156 | AYAK BİLEĞİ EKLEMİ DEĞİŞİMİ-KONVANSİYONEL AYAK | A | I | 3 yıl |  |  | 237 | OP1156 | AYAK BİLEĞİ EKLEMİ DEĞİŞİMİ-KONVANSİYONEL AYAK | A | I | 3 yıl |  |  | 237
161 | OP1157 | AYAK BİLEK BAĞLANTISI DEĞİŞİMİ-SACH,DİNAMİK AYAK | A* | I | 3 yıl |  |  | 96 | OP1157 | AYAK BİLEK BAĞLANTISI DEĞİŞİMİ-SACH,DİNAMİK AYAK | A* | I | 3 yıl |  |  | 96
162 | OP1158 | CHOPART/BOYD/PİROGOFF PROTEZİ (LAMİNASYON TEKNİĞİ İLE ÜRETİLMİŞ) | A | I | 5 yıl |  |  | 1072 | OP1158 | CHOPART/BOYD/PİROGOFF PROTEZİ (LAMİNASYON TEKNİĞİ İLE ÜRETİLMİŞ) | A | I | 5 yıl |  |  | 1072
163 | OP1159 | DİNAMİK/KONVANSİYONEL AYAK DEĞİŞİMİ | A | I | 3 yıl |  |  | 407 | OP1159 | DİNAMİK/KONVANSİYONEL AYAK DEĞİŞİMİ | A | I | 3 yıl |  |  | 407
164 | OP1160 | DİZ ALTI PROTEZİ-ERKEN AMELİYAT MASASINDA | A* | I | 1 Defa | Bünyesinde ortez protez merkezi olan hastanelere yapılması halinde Kurumca bedel karşılanır. |  | 750 | OP1160 | DİZ ALTI PROTEZİ-ERKEN AMELİYAT MASASINDA | A* | I | 1 Defa | Bünyesinde ortez protez merkezi olan hastanelere yapılması halinde Kurumca bedel karşılanır. |  | 750
165 | OP1161 | DİZ ALTI PROTEZİ-GEÇİCİ | A | I | 1 Defa |  |  | 790 | OP1161 | DİZ ALTI PROTEZİ-GEÇİCİ | A | I | 1 Defa |  |  | 790
166 | OP1162 | DİZ ALTI PROTEZİ ( GEÇİCİ PROTEZ SONRASI UYGULANAN HASTALARDA) | A | I | 5 yıl |  |  | 600 | OP1162 | DİZ ALTI PROTEZİ ( GEÇİCİ PROTEZ SONRASI UYGULANAN HASTALARDA) | A | I | 5 yıl |  |  | 600
167 | OP1163 | ORTHO PROTEZ-DİZ ALTI MODÜLER (LAMİNASYON TEKNİĞİ İLE ÜRETİLEN) | A | I | 5 yıl |  |  | 2000 | OP1163 | ORTHO PROTEZ-DİZ ALTI MODÜLER (LAMİNASYON TEKNİĞİ İLE ÜRETİLEN) | A | I | 5 yıl |  |  | 2000
168 | OP1164 | ORTHO PROTEZ-DİZ ALTI PLASTİK | A | I | 5 yıl |  |  | 900 | OP1164 | ORTHO PROTEZ-DİZ ALTI PLASTİK | A | I | 5 yıl |  |  | 900
169 | OP1165 | DİZ ALTI PROTEZİ (KLASİK) | A | I | 5 yıl |  |  | 1072 | OP1165 | DİZ ALTI PROTEZİ (KLASİK) | A | I | 5 yıl |  |  | 1072
170 | OP1166 | DİZ ALTI PROTEZİ (MODÜLER) | A | I | 5 yıl |  |  | 1660 | OP1166 | DİZ ALTI PROTEZİ (MODÜLER) | A | I | 5 yıl |  |  | 1660
171 | OP1167 | SİLİKON LİNER KİLİT SİSTEMSİZ MODÜLER DİZ ALTI PROTEZ | A | I | 5 yıl | EKLEMLİ VEYA DİNAMİK AYAK İLE BİRLİKTE, BİR ÇİFT LİNER FİYATA DAHİLDİR. |  | 2500 | OP1167 | SİLİKON LİNER KİLİT SİSTEMSİZ MODÜLER DİZ ALTI PROTEZ | A | I | 5 yıl | EKLEMLİ VEYA DİNAMİK AYAK İLE BİRLİKTE, BİR ÇİFT LİNER FİYATA DAHİLDİR. |  | 2500
172 | OP1168 | SİLİKON LİNER KİLİT SİSTEMLİ MODÜLER DİZ ALTI PROTEZ | A | I | 5 yıl | EKLEMLİ VEYA DİNAMİK AYAK İLE BİRLİKTE, BİR ÇİFT LİNER FİYATA DAHİLDİR. |  | 3000 | OP1168 | SİLİKON LİNER KİLİT SİSTEMLİ MODÜLER DİZ ALTI PROTEZ | A | I | 5 yıl | EKLEMLİ VEYA DİNAMİK AYAK İLE BİRLİKTE, BİR ÇİFT LİNER FİYATA DAHİLDİR. |  | 3000
173 | OP1169 | SİLİKON LİNER KİLİT SİSTEMLİ DİZ ALTI PROTEZ SOKET DEĞİŞİMİ | A | I | 18 ay |  |  | 450 | OP1169 | SİLİKON LİNER KİLİT SİSTEMLİ DİZ ALTI PROTEZ SOKET DEĞİŞİMİ | A | I | 18 ay |  |  | 450
174 | OP1170 | SİLİKON LİNER KİLİT SİSTEMLİ DİZ ALTI PROTEZ KİLİT SİSTEMİNİN DEĞİŞİMİ | A | I | 18 ay |  |  | 230 | OP1170 | SİLİKON LİNER KİLİT SİSTEMLİ DİZ ALTI PROTEZ KİLİT SİSTEMİNİN DEĞİŞİMİ | A | I | 18 ay |  |  | 230
175 | OP1171 | DİZ ALTI PROTEZ SİLİKON LİNER DEĞİŞİMİ | A | I | 1 yıl | Protez ile birlikte bir çift verildiğinden 1 (bir) yıldan önce bedeli karşılanmaz. Miat süresi sonunda reçete edilmesi halinde ise 1 (bir) adet karşılanır. |  | 475 | OP1171 | DİZ ALTI PROTEZ SİLİKON LİNER DEĞİŞİMİ | A | I | 1 yıl | Protez ile birlikte bir çift verildiğinden 1 (bir) yıldan önce bedeli karşılanmaz. Miat süresi sonunda reçete edilmesi halinde ise 1 (bir) adet karşılanır. |  | 475
176 | OP1172 | DİZ ALTI PROTEZİ SOKET DEĞİŞİMİ | A | I | 18 ay |  |  | 416 | OP1172 | DİZ ALTI PROTEZİ SOKET DEĞİŞİMİ | A | I | 18 ay |  |  | 416
177 | OP1173 | SYME PROTEZİ SOKET DEĞİŞİMİ | A | I | 18 ay |  |  | 416 | OP1173 | SYME PROTEZİ SOKET DEĞİŞİMİ | A | I | 18 ay |  |  | 416
178 | OP1174 | SİLİKON LİNER KİLİT SİSTEMSİZ MODÜLER DİZ DEZARTİKÜLASYON PROTEZİ | A | I | 5 yıl | Bir çift silikon liner ile birlikte verilir. |  | 4000 | OP1174 | SİLİKON LİNER KİLİT SİSTEMSİZ MODÜLER DİZ DEZARTİKÜLASYON PROTEZİ | A | I | 5 yıl | Bir çift silikon liner ile birlikte verilir. |  | 4000
179 | OP1175 | DİZ DEZARTİKÜLASYON PROTEZİ (KLASİK) | A | I | 5 yıl |  |  | 1735 | OP1175 | DİZ DEZARTİKÜLASYON PROTEZİ (KLASİK) | A | I | 5 yıl |  |  | 1735
180 | OP1176 | DİZ DEZARTİKÜLASYON PROTEZİ (MEKANİK -MODÜLER) | A | I | 5 yıl |  |  | 3622 | OP1176 | DİZ DEZARTİKÜLASYON PROTEZİ (MEKANİK -MODÜLER) | A | I | 5 yıl |  |  | 3622
181 | OP1177 | DİZ DEZARTİKÜLASYON PROTEZİ-SOKET DEĞİŞİMİ | A | I | 18 ay |  |  | 584 | OP1177 | DİZ DEZARTİKÜLASYON PROTEZİ-SOKET DEĞİŞİMİ | A | I | 18 ay |  |  | 584
182 | OP1178 | DİZ DEZARTİKÜLASYON PROTEZİ SİLİKON LİNER DEĞİŞİMİ | A | I | 1 yıl | Protez ile birlikte bir çift verildiğinden 1 (bir) yıldan önce bedeli karşılanmaz. Miat süresi sonunda reçete edilmesi halinde ise 1 (bir) adet karşılanır. |  | 510 | OP1178 | DİZ DEZARTİKÜLASYON PROTEZİ SİLİKON LİNER DEĞİŞİMİ | A | I | 1 yıl | Protez ile birlikte bir çift verildiğinden 1 (bir) yıldan önce bedeli karşılanmaz. Miat süresi sonunda reçete edilmesi halinde ise 1 (bir) adet karşılanır. |  | 510
183 | OP1179 | SİLİKON LİNER KİLİT SİSTEMSİZ MODÜLER DİZ ÜSTÜ PROTEZİ | A | I | 5 yıl | Bir çift silikon liner ile birlikte verilir. |  | 3500 | OP1179 | SİLİKON LİNER KİLİT SİSTEMSİZ MODÜLER DİZ ÜSTÜ PROTEZİ | A | I | 5 yıl | Bir çift silikon liner ile birlikte verilir. |  | 3500
184 | OP1180 | DİZ ÜSTÜ PROTEZİ-ERKEN AMELİYAT MASASINDA | A | I | 1 Defa | Bünyesinde ortez protez merkezi olan hastanelerde yapılması halinde Kurumca bedeli karşılanır. |  | 1680 | OP1180 | DİZ ÜSTÜ PROTEZİ-ERKEN AMELİYAT MASASINDA | A | I | 1 Defa | Bünyesinde ortez protez merkezi olan hastanelerde yapılması halinde Kurumca bedeli karşılanır. |  | 1680
185 | OP1181 | PROTEZ DİZ-LATERAL EKLEM DEĞİŞİMİ | A | I | 2 yıl |  |  | 680 | OP1181 | PROTEZ DİZ-LATERAL EKLEM DEĞİŞİMİ | A | I | 2 yıl |  |  | 680
186 | OP1182 | DİZ EKLEMİ AĞAÇ+PLASTİK DEĞİŞİMİ | A | I | 2 yıl |  |  | 1062 | OP1182 | DİZ EKLEMİ AĞAÇ+PLASTİK DEĞİŞİMİ | A | I | 2 yıl |  |  | 1062
187 | OP1183 | DİZ DEZARTİKÜLASYON PROTEZİ- MODULER EKLEM DEĞİŞİMİ (POLİSENTRİK) | A | I | 2 yıl |  |  | 1811 | OP1183 | DİZ DEZARTİKÜLASYON PROTEZİ- MODULER EKLEM DEĞİŞİMİ (POLİSENTRİK) | A | I | 2 yıl |  |  | 1811
188 | OP1184 | DİZ ÜSTÜ PROTEZİ-MODULER EKLEM DEĞİŞİMİ (MONOSENTRİK) | A | I | 2 yıl |  |  | 925 | OP1184 | DİZ ÜSTÜ PROTEZİ-MODULER EKLEM DEĞİŞİMİ (MONOSENTRİK) | A | I | 2 yıl |  |  | 925
189 | OP1185 | DİZ ÜSTÜ PROTEZİ-MODULER EKLEMİ DEĞİŞİMİ (ÇOCUK) | A | I | 2 yıl |  |  | 1459 | OP1185 | DİZ ÜSTÜ PROTEZİ-MODULER EKLEMİ DEĞİŞİMİ (ÇOCUK) | A | I | 2 yıl |  |  | 1459
190 | OP1186 | DİZ ÜSTÜ PROTEZİ-GEÇİCİ | A | I | 1 Defa |  |  | 1700 | OP1186 | DİZ ÜSTÜ PROTEZİ-GEÇİCİ | A | I | 1 Defa |  |  | 1700
191 | OP1187 | DİZ ÜSTÜ PROTEZİ ( GEÇİCİ PROTEZ SONRASI UYGULANAN HASTALARDA) | A | I | 5 yıl |  |  | 800 | OP1187 | DİZ ÜSTÜ PROTEZİ ( GEÇİCİ PROTEZ SONRASI UYGULANAN HASTALARDA) | A | I | 5 yıl |  |  | 800
192 | OP1188 | DİZ ÜSTÜ PROTEZİ (KLASİK) | A | I | 5 yıl |  |  | 1838 | OP1188 | DİZ ÜSTÜ PROTEZİ (KLASİK) | A | I | 5 yıl |  |  | 1838
193 | OP1189 | DİZ ÜSTÜ PROTEZİ (MEKANİK-MODÜLER) | A | I | 5 yıl |  |  | 2676 | OP1189 | DİZ ÜSTÜ PROTEZİ (MEKANİK-MODÜLER) | A | I | 5 yıl |  |  | 2676
194 | OP1190 | DİZ ÜSTÜ PROTEZİ (MEKANİK-MODULER-SİLİKON LİNER KİLİT SİSTEMLİ) | A | I | 5 yıl | Bir çift silikon liner ile birlikte verilir. |  | 3750 | OP1190 | DİZ ÜSTÜ PROTEZİ (MEKANİK-MODULER-SİLİKON LİNER KİLİT SİSTEMLİ) | A | I | 5 yıl | Bir çift silikon liner ile birlikte verilir. |  | 3750
195 | OP1191 | SİLİKON LİNER KİLİT SİSTEMLİ DİZ ÜSTÜ PROTEZ SOKET DEĞİŞİMİ | A | I | 18 ay |  |  | 600 | OP1191 | SİLİKON LİNER KİLİT SİSTEMLİ DİZ ÜSTÜ PROTEZ SOKET DEĞİŞİMİ | A | I | 18 ay |  |  | 600
196 | OP1192 | SİLİKON LİNER KİLİT SİSTEMLİ DİZ ÜSTÜ PROTEZ KİLİT SİSTEMİNİN DEĞİŞİMİ | A | I | 18 ay |  |  | 260 | OP1192 | SİLİKON LİNER KİLİT SİSTEMLİ DİZ ÜSTÜ PROTEZ KİLİT SİSTEMİNİN DEĞİŞİMİ | A | I | 18 ay |  |  | 260
197 | OP1193 | DİZ ÜSTÜ PROTEZ SİLİKON LİNER DEĞİŞİMİ | A | I | 1 yıl | Protez ile birlikte bir çift verildiğinden 1 (bir) yıldan önce bedeli karşılanmaz. Miat süresi sonunda reçete edilmesi halinde ise 1 (bir) adet karşılanır. |  | 510 | OP1193 | DİZ ÜSTÜ PROTEZ SİLİKON LİNER DEĞİŞİMİ | A | I | 1 yıl | Protez ile birlikte bir çift verildiğinden 1 (bir) yıldan önce bedeli karşılanmaz. Miat süresi sonunda reçete edilmesi halinde ise 1 (bir) adet karşılanır. |  | 510
198 | OP1194 | ORTHO PROTEZ-DİZ ÜSTÜ MODÜLER (LAMİNASYON TEKNİĞİ İLE ÜRETİLEN) | A | I | 5 yıl |  |  | 2800 | OP1194 | ORTHO PROTEZ-DİZ ÜSTÜ MODÜLER (LAMİNASYON TEKNİĞİ İLE ÜRETİLEN) | A | I | 5 yıl |  |  | 2800
199 | OP1195 | ORTHO PROTEZ-DİZ ÜSTÜ PLASTİK | A | I | 5 yıl |  |  | 1600 | OP1195 | ORTHO PROTEZ-DİZ ÜSTÜ PLASTİK | A | I | 5 yıl |  |  | 1600
200 | OP1196 | DİZ ÜSTÜ PROTEZİ (MODÜLER-ÇOCUK) | A | I | 5 yıl | SUT hükümlerine göre süresinden önce yenilenebilir. |  | 3320 | OP1196 | DİZ ÜSTÜ PROTEZİ (MODÜLER-ÇOCUK) | A | I | 5 yıl | SUT hükümlerine göre süresinden önce yenilenebilir. |  | 3320
201 | OP1197 | DİZ ÜSTÜ SOKET DEĞİŞİMİ | A | I | 18 ay |  |  | 584 | OP1197 | DİZ ÜSTÜ SOKET DEĞİŞİMİ | A | I | 18 ay |  |  | 584
202 | OP1198 | FOM ÇORABI DEĞİŞİMİ | A* | I | 6 ay |  |  | 41 | OP1198 | FOM ÇORABI DEĞİŞİMİ | A* | I | 6 ay |  |  | 41
203 | OP1199 | DİZ ALTI PROTEZİ FOM, MİKA DEĞİŞİMİ | A | I | 1 yıl |  |  | 245 | OP1199 | DİZ ALTI PROTEZİ FOM, MİKA DEĞİŞİMİ | A | I | 1 yıl |  |  | 245
204 | OP1200 | DİZ DEZARTİKÜLASYON PROTEZİ FOM, MİKA DEĞİŞİMİ | A | I | 1 yıl |  |  | 300 | OP1200 | DİZ DEZARTİKÜLASYON PROTEZİ FOM, MİKA DEĞİŞİMİ | A | I | 1 yıl |  |  | 300
205 | OP1201 | DİZ ÜSTÜ PROTEZİ FOM, MİKA DEĞİŞİMİ | A | I | 1 yıl |  |  | 356 | OP1201 | DİZ ÜSTÜ PROTEZİ FOM, MİKA DEĞİŞİMİ | A | I | 1 yıl |  |  | 356
206 | OP1202 | KALÇA DEZARTİKÜLASYON PROTEZİ FOM, MİKA DEĞİŞİMİ | A | I | 1 yıl |  |  | 409 | OP1202 | KALÇA DEZARTİKÜLASYON PROTEZİ FOM, MİKA DEĞİŞİMİ | A | I | 1 yıl |  |  | 409
207 | OP1203 | GÜDÜK ÇORABI | A* | I | 6 ay |  |  | 4 | OP1203 | GÜDÜK ÇORABI | A* | I | 6 ay |  |  | 4
208 | OP1204 | HEMİPELVEKTOMİ PROTEZİ (MODÜLER) | A | I | 5 yıl |  |  | 3471 | OP1204 | HEMİPELVEKTOMİ PROTEZİ (MODÜLER) | A | I | 5 yıl |  |  | 3471
209 | OP1205 | KALÇA DEZARTİKÜLASYON PROTEZİ (MODÜLER) | A | I | 5 yıl |  |  | 3522 | OP1205 | KALÇA DEZARTİKÜLASYON PROTEZİ (MODÜLER) | A | I | 5 yıl |  |  | 3522
210 | OP1206 | PROTEZ KALÇA EKLEMİ DEĞİŞİMİ (MODÜLER) | A | I | 2 yıl |  |  | 1207 | OP1206 | PROTEZ KALÇA EKLEMİ DEĞİŞİMİ (MODÜLER) | A | I | 2 yıl |  |  | 1207
211 | OP1207 | PROTEZ KALÇA EKLEMİ DEĞİŞİMİ (MODÜLER- ÇOCUK) | A | I | 2 yıl |  |  | 1861 | OP1207 | PROTEZ KALÇA EKLEMİ DEĞİŞİMİ (MODÜLER- ÇOCUK) | A | I | 2 yıl |  |  | 1861
212 | OP1208 | KALÇA/HEMİPELVEKTOMİ SOKET DEĞİŞİMİ | A | I | 2 yıl |  |  | 669 | OP1208 | KALÇA/HEMİPELVEKTOMİ SOKET DEĞİŞİMİ | A | I | 2 yıl |  |  | 669
213 | OP1209 | KALÇA PROTEZİ (MODÜLER-ÇOCUK) | A | I | 5 yıl | SUT hükümlerine göre süresinden önce yenilenebilir. |  | 4528 | OP1209 | KALÇA PROTEZİ (MODÜLER-ÇOCUK) | A | I | 5 yıl | SUT hükümlerine göre süresinden önce yenilenebilir. |  | 4528
214 | OP1210 | ORTHO PROTEZ-KALÇA DEZARTİKÜLASYON MODÜLER (LAMİNASYON TEKNİĞİ İLE ÜRETİLEN) | A | I | 5 yıl |  |  | 4000 | OP1210 | ORTHO PROTEZ-KALÇA DEZARTİKÜLASYON MODÜLER (LAMİNASYON TEKNİĞİ İLE ÜRETİLEN) | A | I | 5 yıl |  |  | 4000
215 | OP1211 | ORTHO PROTEZ-KALÇA DEZARTİKÜLASYON PLASTİK | A | I | 5 yıl |  |  | 3400 | OP1211 | ORTHO PROTEZ-KALÇA DEZARTİKÜLASYON PLASTİK | A | I | 5 yıl |  |  | 3400
216 | OP1212 | MODÜLER PROTEZ TÜP ADAPTÖRÜ DEĞİŞİMİ | A* | I | 2 yıl |  |  | 90 | OP1212 | MODÜLER PROTEZ TÜP ADAPTÖRÜ DEĞİŞİMİ | A* | I | 2 yıl |  |  | 90
217 | OP1213 | MODÜLER PROTEZ ADAPTÖRLÜ TÜP DEĞİŞİMİ | A* | I | 2 yıl |  |  | 112 | OP1213 | MODÜLER PROTEZ ADAPTÖRLÜ TÜP DEĞİŞİMİ | A* | I | 2 yıl |  |  | 112
218 | OP1214 | PARSİYEL AYAK PROTEZİ (DERİ PATİK) | A | I | 5 yıl |  |  | 357 | OP1214 | PARSİYEL AYAK PROTEZİ (DERİ PATİK) | A | I | 5 yıl |  |  | 357
219 | OP1215 | PARSİYEL AYAK PROTEZİ (PLASTİK OMURGALI-KILIFLI) | A | I | 5 yıl |  |  | 575 | OP1215 | PARSİYEL AYAK PROTEZİ (PLASTİK OMURGALI-KILIFLI) | A | I | 5 yıl |  |  | 575
220 | OP1216 | PARSİYEL AYAK PROTEZİ (PAFO TİPİ) | A | I | 5 yıl |  |  | 510 | OP1216 | PARSİYEL AYAK PROTEZİ (PAFO TİPİ) | A | I | 5 yıl |  |  | 510
221 | OP1217 | PARSİYEL AYAK PROTEZİ (TABANLIKLI-DOLGU) | A | I | 5 yıl |  |  | 110 | OP1217 | PARSİYEL AYAK PROTEZİ (TABANLIKLI-DOLGU) | A | I | 5 yıl |  |  | 110
222 | OP1218 | SACH AYAK DEĞİŞİMİ | A | I | 2 yıl |  |  | 300 | OP1218 | SACH AYAK DEĞİŞİMİ | A | I | 2 yıl |  |  | 300
223 | OP1219 | SOFT SOKET DEĞİŞİMİ-POLİFORM | A | I | 1 yıl |  |  | 104 | OP1219 | SOFT SOKET DEĞİŞİMİ-POLİFORM | A | I | 1 yıl |  |  | 104
224 | OP1220 | SUBAP DEĞİŞİMİ | A* | I | 1 yıl |  |  | 37 | OP1220 | SUBAP DEĞİŞİMİ | A* | I | 1 yıl |  |  | 37
225 | OP1221 | SYME PROTEZİ | A | I | 5 yıl |  |  | 1046 | OP1221 | SYME PROTEZİ | A | I | 5 yıl |  |  | 1046
226 | OP1222 | UYLUK BANDI/Y BANDI/SİLESİAN BANT DEĞİŞİMİ | A* | I | 1 yıl |  |  | 37 | OP1222 | UYLUK BANDI/Y BANDI/SİLESİAN BANT DEĞİŞİMİ | A* | I | 1 yıl |  |  | 37
227 | OP1223 | UYLUK KORSESİ, LATERAL EKLEMLİ-DİZ ALTI POTEZİ İLE ÖNGÖRÜLDÜĞÜNDE | A | I | 3 yıl |  |  | 654 | OP1223 | UYLUK KORSESİ, LATERAL EKLEMLİ-DİZ ALTI POTEZİ İLE ÖNGÖRÜLDÜĞÜNDE | A | I | 3 yıl |  |  | 654
228 |  | ÜST EKSTREMİTE PROTEZLERİ | [7 empty] | ÜST EKSTREMİTE PROTEZLERİ
229 | OP1224 | DİRSEK ALTI PROTEZİ (MEKANİK FONKSİYONEL KLASİK) | A | I | 5 yıl |  |  | 1737 | OP1224 | DİRSEK ALTI PROTEZİ (MEKANİK FONKSİYONEL KLASİK) | A | I | 5 yıl |  |  | 1737
230 | OP1225 | DİRSEK ALTI PROTEZİ (MEKANİK FONKSİYONEL-MODULER) | A | I | 5 yıl |  |  | 1837 | OP1225 | DİRSEK ALTI PROTEZİ (MEKANİK FONKSİYONEL-MODULER) | A | I | 5 yıl |  |  | 1837
231 | OP1226 | DİRSEK ALTI PROTEZİ (PASİF) | A | I | 5 yıl |  |  | 1390 | OP1226 | DİRSEK ALTI PROTEZİ (PASİF) | A | I | 5 yıl |  |  | 1390
232 | OP1227 | DİRSEK DEZARTİKÜLASYON PROTEZİ (MEKANİK FONKSİYONEL KLASİK) | A | I | 5 yıl |  |  | 2858 | OP1227 | DİRSEK DEZARTİKÜLASYON PROTEZİ (MEKANİK FONKSİYONEL KLASİK) | A | I | 5 yıl |  |  | 2858
233 | OP1228 | DİRSEK DEZARTİKÜLASYON PROTEZİ (MEKANİK FONKSİYONEL-MODULER) | A | I | 5 yıl |  |  | 2958 | OP1228 | DİRSEK DEZARTİKÜLASYON PROTEZİ (MEKANİK FONKSİYONEL-MODULER) | A | I | 5 yıl |  |  | 2958
234 | OP1229 | DİRSEK DEZARTİKÜLASYON PROTEZİ (PASİF) | A | I | 5 yıl |  |  | 2286 | OP1229 | DİRSEK DEZARTİKÜLASYON PROTEZİ (PASİF) | A | I | 5 yıl |  |  | 2286
235 | OP1230 | DİRSEK EKLEMİ (MEKANİK FONKSİYONEL KLASİK) DEĞİŞİMİ | A | I | 2 yıl |  |  | 1358 | OP1230 | DİRSEK EKLEMİ (MEKANİK FONKSİYONEL KLASİK) DEĞİŞİMİ | A | I | 2 yıl |  |  | 1358
236 | OP1231 | DİRSEK EKLEMİ (MEKANİK FONKSİYONEL-MODULER) DEĞİŞİMİ | A | I | 2 yıl |  |  | 880 | OP1231 | DİRSEK EKLEMİ (MEKANİK FONKSİYONEL-MODULER) DEĞİŞİMİ | A | I | 2 yıl |  |  | 880
237 | OP1232 | DİRSEK ÜSTÜ PROTEZİ (MEKANİK FONKSİYONEL KLASİK) | A | I | 5 yıl |  |  | 2918 | OP1232 | DİRSEK ÜSTÜ PROTEZİ (MEKANİK FONKSİYONEL KLASİK) | A | I | 5 yıl |  |  | 2918
238 | OP1233 | DİRSEK ÜSTÜ PROTEZİ (MEKANİK FONKSİYONEL-MODULER) | A | I | 5 yıl |  |  | 2767 | OP1233 | DİRSEK ÜSTÜ PROTEZİ (MEKANİK FONKSİYONEL-MODULER) | A | I | 5 yıl |  |  | 2767
239 | OP1234 | DİRSEK ÜSTÜ PROTEZİ (PASİF) | A | I | 5 yıl |  |  | 2334 | OP1234 | DİRSEK ÜSTÜ PROTEZİ (PASİF) | A | I | 5 yıl |  |  | 2334
240 | OP1235 | EL BİLEĞİ DEZARTİKÜLASYON PROTEZİ (MEKANİK FONKSİYONEL) | A | I | 5 yıl |  |  | 1730 | OP1235 | EL BİLEĞİ DEZARTİKÜLASYON PROTEZİ (MEKANİK FONKSİYONEL) | A | I | 5 yıl |  |  | 1730
241 | OP1236 | EL BİLEĞİ DEZARTİKÜLASYON PROTEZİ (PASİF) | A | I | 5 yıl |  |  | 1384 | OP1236 | EL BİLEĞİ DEZARTİKÜLASYON PROTEZİ (PASİF) | A | I | 5 yıl |  |  | 1384
242 | OP1237 | EL BİLEĞİ ÜNİTİ DEĞİŞİMİ | A* | I | 2 yıl |  |  | 100 | OP1237 | EL BİLEĞİ ÜNİTİ DEĞİŞİMİ | A* | I | 2 yıl |  |  | 100
243 | OP1238 | ÜST EKSTREMİTE PROTEZLERİ FOM DEĞİŞİMİ | A* | I | 2 yıl |  |  | 178 | OP1238 | ÜST EKSTREMİTE PROTEZLERİ FOM DEĞİŞİMİ | A* | I | 2 yıl |  |  | 178
244 | OP1239 | FOREQUARTER PROTEZİ (MEKANİK FONKSİYONEL KLASİK) | A | I | 5 yıl |  |  | 3170 | OP1239 | FOREQUARTER PROTEZİ (MEKANİK FONKSİYONEL KLASİK) | A | I | 5 yıl |  |  | 3170
245 | OP1240 | FOREQUARTER PROTEZİ (MEKANİK FONKSİYONEL MODULER) | A | I | 5 yıl |  |  | 3341 | OP1240 | FOREQUARTER PROTEZİ (MEKANİK FONKSİYONEL MODULER) | A | I | 5 yıl |  |  | 3341
246 | OP1241 | FOREQUARTER PROTEZİ (PASİF) | A | I | 5 yıl |  |  | 2536 | OP1241 | FOREQUARTER PROTEZİ (PASİF) | A | I | 5 yıl |  |  | 2536
247 | OP1242 | HARNESS DEĞİŞİMİ | A* | I | 2 yıl |  |  | 74 | OP1242 | HARNESS DEĞİŞİMİ | A* | I | 2 yıl |  |  | 74
248 | OP1243 | OMUZ DEZARTİKÜLASYON PROTEZİ (MEKANİK FONKSİYONEL KLASİK) | A | I | 5 yıl |  |  | 3170 | OP1243 | OMUZ DEZARTİKÜLASYON PROTEZİ (MEKANİK FONKSİYONEL KLASİK) | A | I | 5 yıl |  |  | 3170
249 | OP1244 | OMUZ DEZARTİKÜLASYON PROTEZİ (MEKANİK FONKSİYONEL MODULER) | A | I | 5 yıl |  |  | 3341 | OP1244 | OMUZ DEZARTİKÜLASYON PROTEZİ (MEKANİK FONKSİYONEL MODULER) | A | I | 5 yıl |  |  | 3341
250 | OP1245 | OMUZ DEZARTİKÜLASYON PROTEZİ (PASİF) | A | I | 5 yıl |  |  | 2694 | OP1245 | OMUZ DEZARTİKÜLASYON PROTEZİ (PASİF) | A | I | 5 yıl |  |  | 2694
251 | OP1246 | OMUZ EKLEMİ (MODÜLER) DEĞİŞİMİ | A | I | 2 yıl |  |  | 830 | OP1246 | OMUZ EKLEMİ (MODÜLER) DEĞİŞİMİ | A | I | 2 yıl |  |  | 830
252 | OP1247 | FOREQUARTER/OMUZ DEZARTİKÜLASYON/DİRSEK ÜSTÜ/DİRSEK DEZARTİKÜLASYON/DİRSEK ALTI SOKET DEĞİŞİMİ | A | I | 2 yıl |  |  | 415 | OP1247 | FOREQUARTER/OMUZ DEZARTİKÜLASYON/DİRSEK ÜSTÜ/DİRSEK DEZARTİKÜLASYON/DİRSEK ALTI SOKET DEĞİŞİMİ | A | I | 2 yıl |  |  | 415
253 | OP1248 | PARMAK PROTEZİ (PROTEZ ELDİVENİNDEN) | A | I | 5 yıl |  |  | 150 | OP1248 | PARMAK PROTEZİ (PROTEZ ELDİVENİNDEN) | A | I | 5 yıl |  |  | 150
254 | OP1249 | PARSİYEL EL PROTEZİ (PROTEZ ELDİVENDEN) | A | I | 5 yıl |  |  | 362 | OP1249 | PARSİYEL EL PROTEZİ (PROTEZ ELDİVENDEN) | A | I | 5 yıl |  |  | 362
255 | OP1250 | DİNAMİK ÇİFT SOKETLİ PARSİYEL EL PROTEZİ LAMİNASYON TEKNİĞİ İLE ÜRETİLEN (PROTEZ ELDİVENLİ) | A | I | 5 yıl |  |  | 1222 | OP1250 | DİNAMİK ÇİFT SOKETLİ PARSİYEL EL PROTEZİ LAMİNASYON TEKNİĞİ İLE ÜRETİLEN (PROTEZ ELDİVENLİ) | A | I | 5 yıl |  |  | 1222
256 | OP1251 | PROTEZ EL DEĞİŞİMİ | A | I | 2 yıl |  |  | 855 | OP1251 | PROTEZ EL DEĞİŞİMİ | A | I | 2 yıl |  |  | 855
257 | OP1252 | PROTEZ ELDİVEN DEĞİŞİMİ | A | I | 1 yıl |  |  | 352 | OP1252 | PROTEZ ELDİVEN DEĞİŞİMİ | A | I | 1 yıl |  |  | 352
258 |  | MYOELEKTRİK KONTROLLÜ ÜST EKSTREMİTE PROTEZLERİ | [7 empty] | MYOELEKTRİK KONTROLLÜ ÜST EKSTREMİTE PROTEZLERİ
|  | 1) Sağlık kurulu raporu ile önerilen myoelektrik kontrollü kol protezleri; (a) Bilateral üst ekstremite amputasyon/uzuv eksiklikleri olan hastaların her iki üst ekstremitesine, (b)Tek taraflı üst ekstremite amputasyon/uzuv eksiklikleri ile birlikte karşı ekstremiteyi kullanamayacak hastalara,reçete edilmesi durumunda, (c) Diğer eksremitenin sağlam olduğu tek taraflı üst ekstremite amputasyon/uzuv eksikliklerinde ise aktif çalışan veya ögrenci olan hastalarda reçete edilmesi halinde bedeli karşılanır 2) Alınan ilk sağlık kurulu raporunda; hastanın myoelektrik kontrollü kol protezi kullanımına ilişkin eğitim aldığı ve kullanabileceğinin yanında ayrıntılı değerlendirmeleri içeren ilgili uzman hekimlerin görüşünün yer alması zorunludur. Daha sonra söz konusu raporların Sağlık Bakanlığına bağlı Ankara veya İstanbul Fizik Tedavi ve Rehabilitasyon Eğitim ve Araştırma Hastaneleri, Dokuz Eylül Üniversitesi, Eskişehir Osmangazi Üniversitesi veya TSK Bilkent Rehabilitasyon Merkezince onaylanması gerekmektedir. 3) Myoelektrik kontrollü kol protezlerine yönelik sağlık kurulu raporu, Fiziksel Tıp ve Rehabilitasyon, Ortopedi ve Travmatoloji ve Psikiyatri uzman hekimlerinin birlikte bulunduğu 3.Basamak sağlık kurumları sağlık kurullarınca düzenlenecektir. 4) Myoelektrik kontrollü kol protezleri Fiziksel Tıp ve Rehabilitasyon veya Ortopedi ve Travmatoloji uzman hekimlerince reçete edilebilir. 5) 6 yaş öncesi hastalara temin edilen çocuk/yetişkin myoelektrik kontrollü kol protezi bedelleri Kurumca karşılanmaz. 6) 17 yaş ve üzeri hastalarda çocuk myoelektrik kontrollü kol protezi bedelleri Kurumca karşılanmaz. 7) Çocuk myoelektrik kontrollü kol protezi bedelleri 6-16 yaş (6 ve 16 yaş dahil) arasında Kurumca bedeli karşılanır. 8) Sağlık kurulu raporunu düzenleyen ilgili sağlık kurumunda reçeteyi düzenleyen hekim tarafından myoelektrik kol protezinin hastada uygulandığının, hastanın protezinin özelliklerine uygun fonksiyonları yerine getirebildiğinin (reçetede yazılan amaçlara uygun olduğunun) reçete arkasına yazılarak onaylanması gerekmektedir. 9) Myoelektrik kontrollü kol protezini yapan uygulama merkezi tarafından, hastanın protezin teknik özelliklerine uygun fonksiyonel hareketlerini yerine getirebildiğinin (fatura ekinde yer alması) belgelendirilmesi gerekmektedir. 10) Protezin kontrolünü sağlayacak kaslardan yüzey elektromiyografi (sEMG) çalışması en fazla kasılma sırasında yapılan incelemede daha önce belirlenmiş yeterli eşik değer (motor ünite aksiyon potansiyeli (MÜAP) amplitüt ölçümü, karesel ortalama karekök (RMS), güç spektral analizi vb) ve üzerinde aktivitenin saptanması veya bu konuda özelleşmiş myotest ölçümleri yapabilen tanı/geri bildirim cihazları yardımı ile sağlık kurulu raporunu düzenleyen sağlık kurumlarınca elektrodu çalıştırabilecek yeterli aksiyon potansiyeline sahip olduğu belgelendirilmelidir. 11) Myoelektrik kontrollü kol protezlerinin yenilenme süresi 10 (on) yıldır. Bu süreden önce temin edilen myoelektrik kontrollü kol protezlerinin Kurumca bedelleri karşılanmaz. 12) Myoelektrik kontrollü kol protezi temin edildikten sonra hasta tarafından, yüksek gerilim altında ve manyetik alanlarda çalışmayacağını belgelemesi veya taahhüt edilmesi gerekmektedir. 13) Myoelektrik kontrollü omuz dezartikülasyon kol protezlerinin Kurumca bedelleri karşılanmaz. | [7 empty] | 1) Sağlık kurulu raporu ile önerilen myoelektrik kontrollü kol protezleri; (a) Bilateral üst ekstremite amputasyon/uzuv eksiklikleri olan hastaların her iki üst ekstremitesine, (b)Tek taraflı üst ekstremite amputasyon/uzuv eksiklikleri ile birlikte karşı ekstremiteyi kullanamayacak hastalara,reçete edilmesi durumunda, (c) Diğer eksremitenin sağlam olduğu tek taraflı üst ekstremite amputasyon/uzuv eksikliklerinde ise aktif çalışan veya ögrenci olan hastalarda reçete edilmesi halinde bedeli karşılanır 2) Sağlık kurulu raporunda; hastanın myoelektrik kontrollü kol protezi kullanımına ilişkin eğitim aldığı ve kullanabileceğinin yanında ayrıntılı değerlendirmeleri içeren ilgili uzman hekimlerin görüşünün yer alması zorunlu olup söz konusu raporların Sağlık Bakanlığına bağlı Ankara veya İstanbul Fizik Tedavi ve Rehabilitasyon Eğitim ve Araştırma Hastanelerince veya TSK Ankara Rehabilitasyon merkezince onaylanması gerekmektedir. 3) Myoelektrik kontrollü kol protezlerine yönelik sağlık kurulu raporu, Fiziksel Tıp ve Rehabilitasyon, Ortopedi ve Travmatoloji ve Psikiyatri uzman hekimlerinin birlikte bulunduğu 3.Basamak sağlık kurumları sağlık kurullarınca düzenlenecektir. 4) Myoelektrik kontrollü kol protezleri Fiziksel Tıp ve Rehabilitasyon veya Ortopedi ve Travmatoloji uzman hekimlerince reçete edilebilir. 5) 6 yaş öncesi hastalara temin edilen çocuk/yetişkin myoelektrik kontrollü kol protezi bedelleri Kurumca karşılanmaz. 6) 17 yaş ve üzeri hastalarda çocuk myoelektrik kontrollü kol protezi bedelleri Kurumca karşılanmaz. 7) Çocuk myoelektrik kontrollü kol protezi bedelleri 6-16 yaş (6 ve 16 yaş dahil) arasında Kurumca bedeli karşılanır. 8) Sağlık kurulu raporunu düzenleyen ilgili sağlık kurumunda reçeteyi düzenleyen hekim tarafından myoelektrik kol protezinin hastada uygulandığının, hastanın protezinin özelliklerine uygun fonksiyonları yerine getirebildiğinin (reçetede yazılan amaçlara uygun olduğunun) reçete arkasına yazılarak onaylanması gerekmektedir. 9) Myoelektrik kontrollü kol protezini yapan uygulama merkezi tarafından, hastanın protezin teknik özelliklerine uygun fonksiyonel hareketlerini yerine getirebildiğinin (fatura ekinde yer alması) belgelendirilmesi gerekmektedir. 10) Protezin kontrolünü sağlayacak kaslardan yüzey elektromiyografi (sEMG) çalışması en fazla kasılma sırasında yapılan incelemede daha önce belirlenmiş yeterli eşik değer (motor ünite aksiyon potansiyeli (MÜAP) amplitüt ölçümü, karesel ortalama karekök (RMS), güç spektral analizi vb) ve üzerinde aktivitenin saptanması veya bu konuda özelleşmiş myotest ölçümleri yapabilen tanı/geri bildirim cihazları yardımı ile sağlık kurulu raporunu düzenleyen sağlık kurumlarınca elektrodu çalıştırabilecek yeterli aksiyon potansiyeline sahip olduğu belgelendirilmelidir. 11) Myoelektrik kontrollü kol protezlerinin yenilenme süresi 10 (on) yıldır. Bu süreden önce temin edilen myoelektrik kontrollü kol protezlerinin Kurumca bedelleri karşılanmaz. 12) Myoelektrik kontrollü kol protezi temin edildikten sonra hasta tarafından, yüksek gerilim altında ve manyetik alanlarda çalışmayacağını belgelemesi veya taahhüt edilmesi gerekmektedir. 13) Myoelektrik kontrollü omuz dezartikülasyon kol protezlerinin Kurumca bedelleri karşılanmaz. | [6 empty] | GERİ ÖDEME KRİTERLERİ DEĞİŞTİRİLMİŞTİR.
259 |  | 1) Sağlık kurulu raporu ile önerilen myoelektrik kontrollü kol protezleri; (a) Bilateral üst ekstremite amputasyon/uzuv eksiklikleri olan hastaların her iki üst ekstremitesine, (b)Tek taraflı üst ekstremite amputasyon/uzuv eksiklikleri ile birlikte karşı ekstremiteyi kullanamayacak hastalara,reçete edilmesi durumunda, (c) Diğer eksremitenin sağlam olduğu tek taraflı üst ekstremite amputasyon/uzuv eksikliklerinde ise aktif çalışan veya ögrenci olan hastalarda reçete edilmesi halinde bedeli karşılanır 2) Alınan ilk sağlık kurulu raporunda; hastanın myoelektrik kontrollü kol protezi kullanımına ilişkin eğitim aldığı ve kullanabileceğinin yanında ayrıntılı değerlendirmeleri içeren ilgili uzman hekimlerin görüşünün yer alması zorunludur. Daha sonra söz konusu raporların Sağlık Bakanlığına bağlı Ankara veya İstanbul Fizik Tedavi ve Rehabilitasyon Eğitim ve Araştırma Hastaneleri, Dokuz Eylül Üniversitesi, Eskişehir Osmangazi Üniversitesi veya TSK Bilkent Rehabilitasyon Merkezince onaylanması gerekmektedir. 3) Myoelektrik kontrollü kol protezlerine yönelik sağlık kurulu raporu, Fiziksel Tıp ve Rehabilitasyon, Ortopedi ve Travmatoloji ve Psikiyatri uzman hekimlerinin birlikte bulunduğu 3.Basamak sağlık kurumları sağlık kurullarınca düzenlenecektir. 4) Myoelektrik kontrollü kol protezleri Fiziksel Tıp ve Rehabilitasyon veya Ortopedi ve Travmatoloji uzman hekimlerince reçete edilebilir. 5) 6 yaş öncesi hastalara temin edilen çocuk/yetişkin myoelektrik kontrollü kol protezi bedelleri Kurumca karşılanmaz. 6) 17 yaş ve üzeri hastalarda çocuk myoelektrik kontrollü kol protezi bedelleri Kurumca karşılanmaz. 7) Çocuk myoelektrik kontrollü kol protezi bedelleri 6-16 yaş (6 ve 16 yaş dahil) arasında Kurumca bedeli karşılanır. 8) Sağlık kurulu raporunu düzenleyen ilgili sağlık kurumunda reçeteyi düzenleyen hekim tarafından myoelektrik kol protezinin hastada uygulandığının, hastanın protezinin özelliklerine uygun fonksiyonları yerine getirebildiğinin (reçetede yazılan amaçlara uygun olduğunun) reçete arkasına yazılarak onaylanması gerekmektedir. 9) Myoelektrik kontrollü kol protezini yapan uygulama merkezi tarafından, hastanın protezin teknik özelliklerine uygun fonksiyonel hareketlerini yerine getirebildiğinin (fatura ekinde yer alması) belgelendirilmesi gerekmektedir. 10) Protezin kontrolünü sağlayacak kaslardan yüzey elektromiyografi (sEMG) çalışması en fazla kasılma sırasında yapılan incelemede daha önce belirlenmiş yeterli eşik değer (motor ünite aksiyon potansiyeli (MÜAP) amplitüt ölçümü, karesel ortalama karekök (RMS), güç spektral analizi vb) ve üzerinde aktivitenin saptanması veya bu konuda özelleşmiş myotest ölçümleri yapabilen tanı/geri bildirim cihazları yardımı ile sağlık kurulu raporunu düzenleyen sağlık kurumlarınca elektrodu çalıştırabilecek yeterli aksiyon potansiyeline sahip olduğu belgelendirilmelidir. 11) Myoelektrik kontrollü kol protezlerinin yenilenme süresi 10 (on) yıldır. Bu süreden önce temin edilen myoelektrik kontrollü kol protezlerinin Kurumca bedelleri karşılanmaz. 12) Myoelektrik kontrollü kol protezi temin edildikten sonra hasta tarafından, yüksek gerilim altında ve manyetik alanlarda çalışmayacağını belgelemesi veya taahhüt edilmesi gerekmektedir. 13) Myoelektrik kontrollü omuz dezartikülasyon kol protezlerinin Kurumca bedelleri karşılanmaz. | [7 empty] | 1) Sağlık kurulu raporu ile önerilen myoelektrik kontrollü kol protezleri; (a) Bilateral üst ekstremite amputasyon/uzuv eksiklikleri olan hastaların her iki üst ekstremitesine, (b)Tek taraflı üst ekstremite amputasyon/uzuv eksiklikleri ile birlikte karşı ekstremiteyi kullanamayacak hastalara,reçete edilmesi durumunda, (c) Diğer eksremitenin sağlam olduğu tek taraflı üst ekstremite amputasyon/uzuv eksikliklerinde ise aktif çalışan veya ögrenci olan hastalarda reçete edilmesi halinde bedeli karşılanır 2) Sağlık kurulu raporunda; hastanın myoelektrik kontrollü kol protezi kullanımına ilişkin eğitim aldığı ve kullanabileceğinin yanında ayrıntılı değerlendirmeleri içeren ilgili uzman hekimlerin görüşünün yer alması zorunlu olup söz konusu raporların Sağlık Bakanlığına bağlı Ankara veya İstanbul Fizik Tedavi ve Rehabilitasyon Eğitim ve Araştırma Hastanelerince veya TSK Ankara Rehabilitasyon merkezince onaylanması gerekmektedir. 3) Myoelektrik kontrollü kol protezlerine yönelik sağlık kurulu raporu, Fiziksel Tıp ve Rehabilitasyon, Ortopedi ve Travmatoloji ve Psikiyatri uzman hekimlerinin birlikte bulunduğu 3.Basamak sağlık kurumları sağlık kurullarınca düzenlenecektir. 4) Myoelektrik kontrollü kol protezleri Fiziksel Tıp ve Rehabilitasyon veya Ortopedi ve Travmatoloji uzman hekimlerince reçete edilebilir. 5) 6 yaş öncesi hastalara temin edilen çocuk/yetişkin myoelektrik kontrollü kol protezi bedelleri Kurumca karşılanmaz. 6) 17 yaş ve üzeri hastalarda çocuk myoelektrik kontrollü kol protezi bedelleri Kurumca karşılanmaz. 7) Çocuk myoelektrik kontrollü kol protezi bedelleri 6-16 yaş (6 ve 16 yaş dahil) arasında Kurumca bedeli karşılanır. 8) Sağlık kurulu raporunu düzenleyen ilgili sağlık kurumunda reçeteyi düzenleyen hekim tarafından myoelektrik kol protezinin hastada uygulandığının, hastanın protezinin özelliklerine uygun fonksiyonları yerine getirebildiğinin (reçetede yazılan amaçlara uygun olduğunun) reçete arkasına yazılarak onaylanması gerekmektedir. 9) Myoelektrik kontrollü kol protezini yapan uygulama merkezi tarafından, hastanın protezin teknik özelliklerine uygun fonksiyonel hareketlerini yerine getirebildiğinin (fatura ekinde yer alması) belgelendirilmesi gerekmektedir. 10) Protezin kontrolünü sağlayacak kaslardan yüzey elektromiyografi (sEMG) çalışması en fazla kasılma sırasında yapılan incelemede daha önce belirlenmiş yeterli eşik değer (motor ünite aksiyon potansiyeli (MÜAP) amplitüt ölçümü, karesel ortalama karekök (RMS), güç spektral analizi vb) ve üzerinde aktivitenin saptanması veya bu konuda özelleşmiş myotest ölçümleri yapabilen tanı/geri bildirim cihazları yardımı ile sağlık kurulu raporunu düzenleyen sağlık kurumlarınca elektrodu çalıştırabilecek yeterli aksiyon potansiyeline sahip olduğu belgelendirilmelidir. 11) Myoelektrik kontrollü kol protezlerinin yenilenme süresi 10 (on) yıldır. Bu süreden önce temin edilen myoelektrik kontrollü kol protezlerinin Kurumca bedelleri karşılanmaz. 12) Myoelektrik kontrollü kol protezi temin edildikten sonra hasta tarafından, yüksek gerilim altında ve manyetik alanlarda çalışmayacağını belgelemesi veya taahhüt edilmesi gerekmektedir. 13) Myoelektrik kontrollü omuz dezartikülasyon kol protezlerinin Kurumca bedelleri karşılanmaz.
260 | OP1253 | TRANSKARPAL AMPUTASYONU İÇİN MYOELEKTRİK KONTROLLÜ PROTEZ 2 KANAL TEK ELEKTROTLU |  | I | 10 yıl |  |  | 11050 | OP1253 | TRANSKARPAL AMPUTASYONU İÇİN MYOELEKTRİK KONTROLLÜ PROTEZ 2 KANAL TEK ELEKTROTLU |  | I | 10 yıl |  |  | 11050
261 | OP1254 | TRANSKARPAL AMPUTASYONU İÇİN MYOELEKTRİK KONTROLLÜ PROTEZ 2 KANAL İKİ ELEKTROTLU |  | I | 10 yıl | parça değişiminde 2 adet algılayıcı elektrod, 2 adet elektrod bağlantı kablosu Kurumca bedeli karşılanır. |  | 12326.7 | OP1254 | TRANSKARPAL AMPUTASYONU İÇİN MYOELEKTRİK KONTROLLÜ PROTEZ 2 KANAL İKİ ELEKTROTLU |  | I | 10 yıl | parça değişiminde 2 adet algılayıcı elektrod, 2 adet elektrod bağlantı kablosu Kurumca bedeli karşılanır. |  | 12326.7
262 | OP1255 | EL BİLEĞİ DEZARTİKÜLASYONU İÇİN MYOELEKTRİK KONTROLLÜ PROTEZ 2 KANAL TEK ELEKTROTLU |  | I | 10 yıl |  |  | 11326.25 | OP1255 | EL BİLEĞİ DEZARTİKÜLASYONU İÇİN MYOELEKTRİK KONTROLLÜ PROTEZ 2 KANAL TEK ELEKTROTLU |  | I | 10 yıl |  |  | 11326.25
263 | OP1256 | EL BİLEĞİ DEZARTİKÜLASYONU İÇİN MYOELEKTRİK KONTROLLÜ PROTEZ 2 KANAL İKİ ELEKTROTLU |  | I | 10 yıl | parça değişiminde 2 adet algılayıcı elektrod, 2 adet elektrod bağlantı kablosu Kurumca bedeli ödenir. |  | 12326.7 | OP1256 | EL BİLEĞİ DEZARTİKÜLASYONU İÇİN MYOELEKTRİK KONTROLLÜ PROTEZ 2 KANAL İKİ ELEKTROTLU |  | I | 10 yıl | parça değişiminde 2 adet algılayıcı elektrod, 2 adet elektrod bağlantı kablosu Kurumca bedeli ödenir. |  | 12326.7
264 | OP1257 | EL BİLEĞİ DEZARTİKÜLASYONU İÇİN MYOELEKTRİK KONTROLLÜ ÇOCUK PROTEZ 2 KANAL SİSTEM |  | I | 10 yıl |  |  | 12326.7 | OP1257 | EL BİLEĞİ DEZARTİKÜLASYONU İÇİN MYOELEKTRİK KONTROLLÜ ÇOCUK PROTEZ 2 KANAL SİSTEM |  | I | 10 yıl |  |  | 12326.7
265 | OP1258 | DİRSEKALTI AMPUTASYONLARI İÇİN MYOELEKTRİK KONTROLLÜ PROTEZ 2 KANAL TEK ELEKTROTLU |  | I | 10 yıl |  |  | 11708.75 | OP1258 | DİRSEKALTI AMPUTASYONLARI İÇİN MYOELEKTRİK KONTROLLÜ PROTEZ 2 KANAL TEK ELEKTROTLU |  | I | 10 yıl |  |  | 11708.75
266 | OP1259 | DİRSEKALTI AMPUTASYONLARI İÇİN MYOELEKTRİK KONTROLLÜ PROTEZ 2 KANAL İKİ ELEKTROTLU |  | I | 10 yıl | parça değişiminde 2 adet algılayıcı elektrod, 2 adet elektrod bağlantı kablosu Kurumca bedeli karşılanır. |  | 12920 | OP1259 | DİRSEKALTI AMPUTASYONLARI İÇİN MYOELEKTRİK KONTROLLÜ PROTEZ 2 KANAL İKİ ELEKTROTLU |  | I | 10 yıl | parça değişiminde 2 adet algılayıcı elektrod, 2 adet elektrod bağlantı kablosu Kurumca bedeli karşılanır. |  | 12920
267 | OP1260 | DİRSEKALTI AMPUTASYONLARI İÇİN MYOELEKTRİK KONTROLLÜ ÇOCUK PROTEZİ |  | I | 10 yıl |  |  | 12920 | OP1260 | DİRSEKALTI AMPUTASYONLARI İÇİN MYOELEKTRİK KONTROLLÜ ÇOCUK PROTEZİ |  | I | 10 yıl |  |  | 12920
268 | OP1261 | DİRSEKALTI AMPUTASYONLARI İÇİN MYOELEKTRİK KONTROLLÜ PROTEZ 4 KANAL SİSTEM |  | I | 10 yıl |  |  | 16660 | OP1261 | DİRSEKALTI AMPUTASYONLARI İÇİN MYOELEKTRİK KONTROLLÜ PROTEZ 4 KANAL SİSTEM |  | I | 10 yıl |  |  | 16660
269 | OP1262 | DİRSEK DEZARTİKÜLASYONU İÇİN MYOELEKTRİK KONTROLLÜ PROTEZ 2 KANAL SİSTEM |  | I | 10 yıl |  |  | 15640 | OP1262 | DİRSEK DEZARTİKÜLASYONU İÇİN MYOELEKTRİK KONTROLLÜ PROTEZ 2 KANAL SİSTEM |  | I | 10 yıl |  |  | 15640
270 | OP1263 | DİRSEK DEZARTİKÜLASYONU İÇİN MYOELEKTRİK KONTROLLÜ PROTEZ 4 KANAL SİSTEM |  | I | 10 yıl |  |  | 20825 | OP1263 | DİRSEK DEZARTİKÜLASYONU İÇİN MYOELEKTRİK KONTROLLÜ PROTEZ 4 KANAL SİSTEM |  | I | 10 yıl |  |  | 20825
271 | OP1264 | DİRSEK ÜSTÜ AMPUTASYONU İÇİN MYOLEKTRİK KONTROLLÜ PROTEZİ 2 KANAL SİSTEM |  | I | 10 yıl |  |  | 14790 | OP1264 | DİRSEK ÜSTÜ AMPUTASYONU İÇİN MYOLEKTRİK KONTROLLÜ PROTEZİ 2 KANAL SİSTEM |  | I | 10 yıl |  |  | 14790
272 | OP1265 | DİRSEK ÜSTÜ AMPUTASYONU İÇİN MYOLEKTRİK KONTROLLÜ ÇOCUK PROTEZİ |  | I | 10 yıl |  |  | 14790 | OP1265 | DİRSEK ÜSTÜ AMPUTASYONU İÇİN MYOLEKTRİK KONTROLLÜ ÇOCUK PROTEZİ |  | I | 10 yıl |  |  | 14790
273 | OP1266 | DİRSEK ÜSTÜ AMPUTASYONU İÇİN MYOLEKTRİK KONTROLLÜ PROTEZİ 4 KANAL SİSTEM |  | I | 10 yıl |  |  | 20060 | OP1266 | DİRSEK ÜSTÜ AMPUTASYONU İÇİN MYOLEKTRİK KONTROLLÜ PROTEZİ 4 KANAL SİSTEM |  | I | 10 yıl |  |  | 20060
274 |  | MYOELEKTRİK KONTROLLÜ PROTEZLERİN KOMPONENTLERİ | [7 empty] | MYOELEKTRİK KONTROLLÜ PROTEZLERİN KOMPONENTLERİ
275 |  | TRANSKARPAL AMPUTASYONU İÇİN MYOELEKTRİK KONTROLLÜ PROTEZ 2 KANAL SİSTEMİNİN ALT KOMPONENTLERİ | [7 empty] | TRANSKARPAL AMPUTASYONU İÇİN MYOELEKTRİK KONTROLLÜ PROTEZ 2 KANAL SİSTEMİNİN ALT KOMPONENTLERİ
276 | OP1253A | 1 ADET MYOELEKTRİK EL | A | I |  |  |  | 5319.3 | OP1253A | 1 ADET MYOELEKTRİK EL | A | I |  |  |  | 5319.3
277 | OP1253B | 1 ADET TEK KANALLI ALGILAYICI ELEKTROT | A | I |  |  |  | 1105 | OP1253B | 1 ADET TEK KANALLI ALGILAYICI ELEKTROT | A | I |  |  |  | 1105
278 | OP1253C | 1 ADET ELEKTROT BAĞLANTI KABLOSU | A | I |  |  |  | 90.95 | OP1253C | 1 ADET ELEKTROT BAĞLANTI KABLOSU | A | I |  |  |  | 90.95
279 | OP1253D | 1 ADET BATARYA BAĞLANTI KABLOSU | A | I |  |  |  | 80.75 | OP1253D | 1 ADET BATARYA BAĞLANTI KABLOSU | A | I |  |  |  | 80.75
280 | OP1253E | 2 ADET EN AZ 6 V BATARYA | A | I |  |  |  | 647.7 | OP1253E | 2 ADET EN AZ 6 V BATARYA | A | I |  |  |  | 647.7
281 | OP1253F | 1 ADET BATARYA YATAĞI | A | I |  |  |  | 72.25 | OP1253F | 1 ADET BATARYA YATAĞI | A | I |  |  |  | 72.25
282 | OP1253G | 1 ADET ŞARJ CİHAZI | A | I |  |  |  | 205.7 | OP1253G | 1 ADET ŞARJ CİHAZI | A | I |  |  |  | 205.7
283 | OP1253H | 1 ADET KOZMETİK ELDİVEN | A | I |  |  |  | 201.45 | OP1253H | 1 ADET KOZMETİK ELDİVEN | A | I |  |  |  | 201.45
284 |  | EL BİLEĞİ DEZARTİKÜLASYONU İÇİN MYOELEKTRONİK KONTROLLÜ PROTEZİ 2 KANAL SİSTEMİN(YETİŞKİN/ÇOCUK) ALT KOMPONENTLERİ | [7 empty] | EL BİLEĞİ DEZARTİKÜLASYONU İÇİN MYOELEKTRONİK KONTROLLÜ PROTEZİ 2 KANAL SİSTEMİN(YETİŞKİN/ÇOCUK) ALT KOMPONENTLERİ
285 | OP1255A | 1 ADET MYOELEKTRİK EL | A | I |  |  |  | 5319.3 | OP1255A | 1 ADET MYOELEKTRİK EL | A | I |  |  |  | 5319.3
286 | OP1255B | 1 ADET TEK KANALLI ALGILAYICI ELEKTROT | A | I |  |  |  | 1105 | OP1255B | 1 ADET TEK KANALLI ALGILAYICI ELEKTROT | A | I |  |  |  | 1105
287 | OP1255C | 1 ADET ELEKTROT BAĞLANTI KABLOSU | A | I |  |  |  | 90.95 | OP1255C | 1 ADET ELEKTROT BAĞLANTI KABLOSU | A | I |  |  |  | 90.95
288 | OP1255D | 1 ADET BATARYA BAĞLANTI KABLOSU | A | I |  |  |  | 80.75 | OP1255D | 1 ADET BATARYA BAĞLANTI KABLOSU | A | I |  |  |  | 80.75
289 | OP1255E | 2 ADET EN AZ 6 V BATARYA | A | I |  |  |  | 647.7 | OP1255E | 2 ADET EN AZ 6 V BATARYA | A | I |  |  |  | 647.7
290 | OP1255F | 1 ADET BATARYA YATAĞI | A | I |  |  |  | 72.25 | OP1255F | 1 ADET BATARYA YATAĞI | A | I |  |  |  | 72.25
291 | OP1255G | 1 ADET ŞARJ CİHAZI | A | I |  |  |  | 205.7 | OP1255G | 1 ADET ŞARJ CİHAZI | A | I |  |  |  | 205.7
292 | OP1255H | 1 ADET KOZMETİK ELDİVEN | A | I |  |  |  | 201.45 | OP1255H | 1 ADET KOZMETİK ELDİVEN | A | I |  |  |  | 201.45
293 |  | DİRSEKALTI AMPUTASYONLARI İÇİN MYOELEKTRİK KONTROLLÜ PROTEZ 2 KANAL SİSTEMİN ALT KOMPONENTLERİ | [7 empty] | DİRSEKALTI AMPUTASYONLARI İÇİN MYOELEKTRİK KONTROLLÜ PROTEZ 2 KANAL SİSTEMİN ALT KOMPONENTLERİ
294 | OP1258A | 1 ADET MYOELEKTRİK EL | A | I |  |  |  | 5319.3 | OP1258A | 1 ADET MYOELEKTRİK EL | A | I |  |  |  | 5319.3
295 | OP1258B | 1 ADET TEK KANALLI ALGILAYICI ELEKTROT | A | I |  |  |  | 1105 | OP1258B | 1 ADET TEK KANALLI ALGILAYICI ELEKTROT | A | I |  |  |  | 1105
296 | OP1258C | 1 ADET ELEKTROT BAĞLANTI KABLOSU | A | I |  |  |  | 90.95 | OP1258C | 1 ADET ELEKTROT BAĞLANTI KABLOSU | A | I |  |  |  | 90.95
297 | OP1258D | 1 ADET BATARYA BAĞLANTI KABLOSU | A | I |  |  |  | 80.75 | OP1258D | 1 ADET BATARYA BAĞLANTI KABLOSU | A | I |  |  |  | 80.75
298 | OP1258E | 2 ADET EN AZ 6 V BATARYA | A | I |  |  |  | 647.7 | OP1258E | 2 ADET EN AZ 6 V BATARYA | A | I |  |  |  | 647.7
299 | OP1258F | 1 ADET BATARYA YATAĞI | A | I |  |  |  | 72.25 | OP1258F | 1 ADET BATARYA YATAĞI | A | I |  |  |  | 72.25
300 | OP1258G | 1 ADET ŞARJ CİHAZI | A | I |  |  |  | 205.7 | OP1258G | 1 ADET ŞARJ CİHAZI | A | I |  |  |  | 205.7
301 | OP1258H | 1 ADET EL BİLEĞİ ÜNİTİ | A | I |  |  |  | 208.25 | OP1258H | 1 ADET EL BİLEĞİ ÜNİTİ | A | I |  |  |  | 208.25
302 | OP1258I | 1 ADET KOZMETİK ELDİVEN | A | I |  |  |  | 201.45 | OP1258I | 1 ADET KOZMETİK ELDİVEN | A | I |  |  |  | 201.45
303 |  | DİRSEKALTI AMPUTASYONLARI İÇİN MYOELEKTRİK KONTROLLÜ PROTEZ 4 KANAL SİSTEMİN ALT KOMPONENTLERİ | [7 empty] | DİRSEKALTI AMPUTASYONLARI İÇİN MYOELEKTRİK KONTROLLÜ PROTEZ 4 KANAL SİSTEMİN ALT KOMPONENTLERİ
304 | OP1261A | 1 ADET MYOELEKTRİK EL | A | I |  |  |  | 5319.3 | OP1261A | 1 ADET MYOELEKTRİK EL | A | I |  |  |  | 5319.3
305 | OP1261B | 2 ADET ÇİFT KANALLI ALGILAYICI ELEKTROT | A | I |  |  |  | 2210 | OP1261B | 2 ADET ÇİFT KANALLI ALGILAYICI ELEKTROT | A | I |  |  |  | 2210
306 | OP1261C | 2 ADET ELEKTROT BAĞLANTI KABLOSU | A | I |  |  |  | 181.9 | OP1261C | 2 ADET ELEKTROT BAĞLANTI KABLOSU | A | I |  |  |  | 181.9
307 | OP1261D | 1 ADET EL BİLEĞİ ÜNİTİ | A | I |  |  |  | 208.25 | OP1261D | 1 ADET EL BİLEĞİ ÜNİTİ | A | I |  |  |  | 208.25
308 | OP1261E | 1 ADET ELEKTRONİK EL BİLEĞİ ROTATÖRÜ | A | I |  |  |  | 3570 | OP1261E | 1 ADET ELEKTRONİK EL BİLEĞİ ROTATÖRÜ | A | I |  |  |  | 3570
309 | OP1261F | 1 ADET BATARYA BAĞLANTI KABLOSU | A | I |  |  |  | 80.75 | OP1261F | 1 ADET BATARYA BAĞLANTI KABLOSU | A | I |  |  |  | 80.75
310 | OP1261G | 2 ADET EN AZ 6 V BATARYA | A | I |  |  |  | 647.7 | OP1261G | 2 ADET EN AZ 6 V BATARYA | A | I |  |  |  | 647.7
311 | OP1261H | 1 ADET BATARYA YATAĞI | A | I |  |  |  | 72.25 | OP1261H | 1 ADET BATARYA YATAĞI | A | I |  |  |  | 72.25
312 | OP1261I | 1 ADET ŞARJ CİHAZI | A | I |  |  |  | 205.7 | OP1261I | 1 ADET ŞARJ CİHAZI | A | I |  |  |  | 205.7
313 | OP1261J | 1 ADET KOZMETİK ELDİVEN | A | I |  |  |  | 201.45 | OP1261J | 1 ADET KOZMETİK ELDİVEN | A | I |  |  |  | 201.45
314 |  | DİRSEK DEZARTİKÜLASYONU İÇİN MYOELEKTRİK KONTROLLÜ PROTEZ 2 KANAL SİSTEMİN ALT KOMPONENTLERİ | [7 empty] | DİRSEK DEZARTİKÜLASYONU İÇİN MYOELEKTRİK KONTROLLÜ PROTEZ 2 KANAL SİSTEMİN ALT KOMPONENTLERİ
315 | OP1262A | 1 ADET MYOELEKTRİK EL | A | I |  |  |  | 5319.3 | OP1262A | 1 ADET MYOELEKTRİK EL | A | I |  |  |  | 5319.3
316 | OP1262B | 2 ADET TEK KANALLI ALGILAYICI ELEKTROT | A | I |  |  |  | 2210 | OP1262B | 2 ADET TEK KANALLI ALGILAYICI ELEKTROT | A | I |  |  |  | 2210
317 | OP1262C | 2 ADET ELEKTROT BAĞLANTI KABLOSU | A | I |  |  |  | 181.9 | OP1262C | 2 ADET ELEKTROT BAĞLANTI KABLOSU | A | I |  |  |  | 181.9
318 | OP1262D | 1 ADET EL BİLEĞİ ÜNİTİ | A | I |  |  |  | 208.25 | OP1262D | 1 ADET EL BİLEĞİ ÜNİTİ | A | I |  |  |  | 208.25
319 | OP1262E | 1 ADET BATARYA BAĞLANTI KABLOSU | A | I |  |  |  | 80.75 | OP1262E | 1 ADET BATARYA BAĞLANTI KABLOSU | A | I |  |  |  | 80.75
320 | OP1262F | 2 ADET EN AZ 6 V BATARYA | A | I |  |  |  | 647.7 | OP1262F | 2 ADET EN AZ 6 V BATARYA | A | I |  |  |  | 647.7
321 | OP1262G | 1 ADET BATARYA YATAĞI | A | I |  |  |  | 72.25 | OP1262G | 1 ADET BATARYA YATAĞI | A | I |  |  |  | 72.25
322 | OP1262H | 1 ADET ŞARJ CİHAZI | A | I |  |  |  | 205.7 | OP1262H | 1 ADET ŞARJ CİHAZI | A | I |  |  |  | 205.7
323 | OP1262I | 1 ADET KOZMETİK ELDİVEN | A | I |  |  |  | 201.45 | OP1262I | 1 ADET KOZMETİK ELDİVEN | A | I |  |  |  | 201.45
324 | OP1262J | 1 ADET PROTEZ BAĞ SİSTEMİ | A | I |  |  |  | 62.9 | OP1262J | 1 ADET PROTEZ BAĞ SİSTEMİ | A | I |  |  |  | 62.9
325 | OP1262K | 2 ADET LATERAL DİRSEK EKLEMİ | A | I |  |  |  | 977.5 | OP1262K | 2 ADET LATERAL DİRSEK EKLEMİ | A | I |  |  |  | 977.5
326 |  | DİRSEK DEZARTİKÜLASYONU İÇİN MYOELEKTRİK KONTROLLÜ PROTEZ 4 KANAL SİSTEMİN ALT KOMPONENTLERİ | [7 empty] | DİRSEK DEZARTİKÜLASYONU İÇİN MYOELEKTRİK KONTROLLÜ PROTEZ 4 KANAL SİSTEMİN ALT KOMPONENTLERİ
327 | OP1263A | 1 ADET MYOELEKTRİK EL | A | I |  |  |  | 5319.3 | OP1263A | 1 ADET MYOELEKTRİK EL | A | I |  |  |  | 5319.3
328 | OP1263B | 2 ADET ÇİFT KANALLI ALGILAYICI ELEKTROT | A | I |  |  |  | 2210 | OP1263B | 2 ADET ÇİFT KANALLI ALGILAYICI ELEKTROT | A | I |  |  |  | 2210
329 | OP1263C | 2 ADET ELEKTROT BAĞLANTI KABLOSU | A | I |  |  |  | 181.9 | OP1263C | 2 ADET ELEKTROT BAĞLANTI KABLOSU | A | I |  |  |  | 181.9
330 | OP1263D | 1 ADET EL BİLEĞİ ÜNİTİ | A | I |  |  |  | 208.25 | OP1263D | 1 ADET EL BİLEĞİ ÜNİTİ | A | I |  |  |  | 208.25
331 | OP1263E | 1 ADET ELEKTRONİK EL BİLEĞİ ROTATÖRÜ | A | I |  |  |  | 3570 | OP1263E | 1 ADET ELEKTRONİK EL BİLEĞİ ROTATÖRÜ | A | I |  |  |  | 3570
332 | OP1263F | 2 ADET LATERAL DİRSEK EKLEMİ | A | I |  |  |  | 977.5 | OP1263F | 2 ADET LATERAL DİRSEK EKLEMİ | A | I |  |  |  | 977.5
333 | OP1263G | 1 ADET BATARYA BAĞLANTI KABLOSU | A | I |  |  |  | 80.75 | OP1263G | 1 ADET BATARYA BAĞLANTI KABLOSU | A | I |  |  |  | 80.75
334 | OP1263H | 2 ADET EN AZ 6 V BATARYA | A | I |  |  |  | 647.7 | OP1263H | 2 ADET EN AZ 6 V BATARYA | A | I |  |  |  | 647.7
335 | OP1263I | 1 ADET BATARYA YATAĞI | A | I |  |  |  | 72.25 | OP1263I | 1 ADET BATARYA YATAĞI | A | I |  |  |  | 72.25
336 | OP1263J | 1 ADET ŞARJ CİHAZI | A | I |  |  |  | 205.7 | OP1263J | 1 ADET ŞARJ CİHAZI | A | I |  |  |  | 205.7
337 | OP1263K | 1 ADET KOZMETİK ELDİVEN | A | I |  |  |  | 201.45 | OP1263K | 1 ADET KOZMETİK ELDİVEN | A | I |  |  |  | 201.45
338 | OP1263L | 1 ADET PROTEZ BAĞ SİSTEMİ | A | I |  |  |  | 62.9 | OP1263L | 1 ADET PROTEZ BAĞ SİSTEMİ | A | I |  |  |  | 62.9
339 |  | DİRSEKÜSTÜ AMPUTASYONLARI İÇİN MYOELEKTRİK KONTROLLÜ PROTEZ 2 KANAL SİSTEMİN ALT KOMPONENTLERİ | [7 empty] | DİRSEKÜSTÜ AMPUTASYONLARI İÇİN MYOELEKTRİK KONTROLLÜ PROTEZ 2 KANAL SİSTEMİN ALT KOMPONENTLERİ
340 | OP1264A | 1 ADET MYOELEKTRİK EL | A | I |  |  |  | 5319.3 | OP1264A | 1 ADET MYOELEKTRİK EL | A | I |  |  |  | 5319.3
341 | OP1264B | 2 ADET TEK KANALLI ALGILAYICI ELEKTROT | A | I |  |  |  | 2210 | OP1264B | 2 ADET TEK KANALLI ALGILAYICI ELEKTROT | A | I |  |  |  | 2210
342 | OP1264C | 2 ADET ELEKTROT BAĞLANTI KABLOSU | A | I |  |  |  | 181.9 | OP1264C | 2 ADET ELEKTROT BAĞLANTI KABLOSU | A | I |  |  |  | 181.9
343 | OP1264D | 1 ADET EL BİLEĞİ ÜNİTİ | A | I |  |  |  | 208.25 | OP1264D | 1 ADET EL BİLEĞİ ÜNİTİ | A | I |  |  |  | 208.25
344 | OP1264E | 1 ADET DİRSEK EKLEMİ (MEKANİK) | A | I |  |  |  | 584.8 | OP1264E | 1 ADET DİRSEK EKLEMİ (MEKANİK) | A | I |  |  |  | 584.8
345 | OP1264F | 1 ADET BATARYA BAĞLANTI KABLOSU | A | I |  |  |  | 80.75 | OP1264F | 1 ADET BATARYA BAĞLANTI KABLOSU | A | I |  |  |  | 80.75
346 | OP1264G | 2 ADET EN AZ 6 V BATARYA | A | I |  |  |  | 647.7 | OP1264G | 2 ADET EN AZ 6 V BATARYA | A | I |  |  |  | 647.7
347 | OP1264H | 1 ADET BATARYA YATAĞI | A | I |  |  |  | 72.25 | OP1264H | 1 ADET BATARYA YATAĞI | A | I |  |  |  | 72.25
348 | OP1264I | 1 ADET ŞARJ CİHAZI | A | I |  |  |  | 205.7 | OP1264I | 1 ADET ŞARJ CİHAZI | A | I |  |  |  | 205.7
349 | OP1264J | 1 ADET KOZMETİK ELDİVEN | A | I |  |  |  | 201.45 | OP1264J | 1 ADET KOZMETİK ELDİVEN | A | I |  |  |  | 201.45
350 | OP1264K | 1 ADET PROTEZ BAĞ SİSTEMİ | A | I |  |  |  | 62.9 | OP1264K | 1 ADET PROTEZ BAĞ SİSTEMİ | A | I |  |  |  | 62.9
351 |  | DİRSEKÜSTÜ AMPUTASYONLARI İÇİN MYOELEKTRİK KONTROLLÜ PROTEZ 4 KANAL SİSTEMİN ALT KOMPONENTLERİ | [7 empty] | DİRSEKÜSTÜ AMPUTASYONLARI İÇİN MYOELEKTRİK KONTROLLÜ PROTEZ 4 KANAL SİSTEMİN ALT KOMPONENTLERİ
352 | OP1266A | 1 ADET MYOELEKTRİK EL | A | I |  |  |  | 5319.3 | OP1266A | 1 ADET MYOELEKTRİK EL | A | I |  |  |  | 5319.3
353 | OP1266B | 2 ADET ÇİFT KANALLI ALGILAYICI ELEKTROT | A | I |  |  |  | 2210 | OP1266B | 2 ADET ÇİFT KANALLI ALGILAYICI ELEKTROT | A | I |  |  |  | 2210
354 | OP1266C | 2 ADET ELEKTROT BAĞLANTI KABLOSU | A | I |  |  |  | 181.9 | OP1266C | 2 ADET ELEKTROT BAĞLANTI KABLOSU | A | I |  |  |  | 181.9
355 | OP1266D | 1 ADET EL BİLEĞİ ÜNİTİ | A | I |  |  |  | 208.25 | OP1266D | 1 ADET EL BİLEĞİ ÜNİTİ | A | I |  |  |  | 208.25
356 | OP1266E | 1 ADET ELEKTRONİK EL BİLEĞİ ROTATÖRÜ | A | I |  |  |  | 3570 | OP1266E | 1 ADET ELEKTRONİK EL BİLEĞİ ROTATÖRÜ | A | I |  |  |  | 3570
357 | OP1266F | 1 ADET DİRSEK EKLEMİ (MEKANİK) | A | I |  |  |  | 584.8 | OP1266F | 1 ADET DİRSEK EKLEMİ (MEKANİK) | A | I |  |  |  | 584.8
358 | OP1266G | 1 ADET BATARYA BAĞLANTI KABLOSU | A | I |  |  |  | 80.75 | OP1266G | 1 ADET BATARYA BAĞLANTI KABLOSU | A | I |  |  |  | 80.75
359 | OP1266H | 2 ADET EN AZ 6 V BATARYA | A | I |  |  |  | 647.7 | OP1266H | 2 ADET EN AZ 6 V BATARYA | A | I |  |  |  | 647.7
360 | OP1266I | 1 ADET BATARYA YATAĞI | A | I |  |  |  | 72.25 | OP1266I | 1 ADET BATARYA YATAĞI | A | I |  |  |  | 72.25
361 | OP1266J | 1 ADET ŞARJ CİHAZI | A | I |  |  |  | 205.7 | OP1266J | 1 ADET ŞARJ CİHAZI | A | I |  |  |  | 205.7
362 | OP1266K | 1 ADET KOZMETİK ELDİVEN | A | I |  |  |  | 201.45 | OP1266K | 1 ADET KOZMETİK ELDİVEN | A | I |  |  |  | 201.45
363 | OP1266L | 1 ADET PROTEZ BAĞ SİSTEMİ | A | I |  |  |  | 62.9 | OP1266L | 1 ADET PROTEZ BAĞ SİSTEMİ | A | I |  |  |  | 62.9
364 |  | MYOELEKTRİK KONTROLLÜ PROTEZLER İÇİ SOKET YENİLEMESİ | [7 empty] | MYOELEKTRİK KONTROLLÜ PROTEZLER İÇİ SOKET YENİLEMESİ
365 | OP1267 | SOKET YENİLENMESİ | A | I |  |  |  | 467.5 | OP1267 | SOKET YENİLENMESİ | A | I |  |  |  | 467.5
366 |  | GÖVDE ORTEZLERİ | [7 empty] | GÖVDE ORTEZLERİ
367 | OP1268 | DORSOLOMBER/TORAKOLOMBER ÇELİK/FLEKSİBLE BALENLİ KORSE | B | H | 1 yıl |  |  | 75 | OP1268 | DORSOLOMBER/TORAKOLOMBER ÇELİK/FLEKSİBLE BALENLİ KORSE | B | H | 1 yıl |  |  | 75
368 | OP1269 | DORSOLOMBER/METAL TORAKOLOMBOSACRAL ORTEZ-TAYLOR | B | I | 1 yıl |  |  | 226 | OP1269 | DORSOLOMBER/METAL TORAKOLOMBOSACRAL ORTEZ-TAYLOR | B | I | 1 yıl |  |  | 226
369 | OP1270 | METAL TLSO-STEİNDLER | B | I | 1 yıl |  |  | 226 | OP1270 | METAL TLSO-STEİNDLER | B | I | 1 yıl |  |  | 226
370 | OP1271 | DORSOLOMBOSACRAL/TORAKOLUMBOSACRAL KORSE-PLASTİK TLSO | B | I | 1 yıl |  |  | 226 | OP1271 | DORSOLOMBOSACRAL/TORAKOLUMBOSACRAL KORSE-PLASTİK TLSO | B | I | 1 yıl |  |  | 226
371 | OP1272 | SERVİKAL ORTEZ İLAVELİ TLSO | B | I | 6 ay |  |  | 258 | OP1272 | SERVİKAL ORTEZ İLAVELİ TLSO | B | I | 6 ay |  |  | 258
372 | OP1273 | SKOLYOZ ORTEZLERİ (MİLWAUKEE TİP CTLSO) | A | I | 6 ay |  |  | 327 | OP1273 | SKOLYOZ ORTEZLERİ (MİLWAUKEE TİP CTLSO) | A | I | 6 ay |  |  | 327
373 | OP1274 | SKOLYOZ ORTEZLERİ (BOSTON, MİAMİ VB TİP PLASTİK TLSO) | A | I | 6 ay |  |  | 261 | OP1274 | SKOLYOZ ORTEZLERİ (BOSTON, MİAMİ VB TİP PLASTİK TLSO) | A | I | 6 ay |  |  | 261
374 | OP1275 | SERVİKAL ORTEZ (SÜNGER) (COLLAR-BOYUNLUK) | B* | H | 6 ay |  |  | 17 | OP1275 | SERVİKAL ORTEZ (SÜNGER) (COLLAR-BOYUNLUK) | B* | H | 6 ay |  |  | 17
375 | OP1276 | SERVİKAL ORTEZ (PLASTAZOT) (COLLAR-BOYUNLUK) | B* | H | 6 ay |  |  | 52 | OP1276 | SERVİKAL ORTEZ (PLASTAZOT) (COLLAR-BOYUNLUK) | B* | H | 6 ay |  |  | 52
376 | OP1277 | SERVİKAL ORTEZ (PHİLADELPHİA) | B* | H | 6 ay |  |  | 31 | OP1277 | SERVİKAL ORTEZ (PHİLADELPHİA) | B* | H | 6 ay |  |  | 31
377 | OP1278 | SERVİKAL ORTEZ (GÖĞÜS DESTEKLİ-PLASTİK ÇENELİKLİ) | B* | I | 6 ay |  |  | 113 | OP1278 | SERVİKAL ORTEZ (GÖĞÜS DESTEKLİ-PLASTİK ÇENELİKLİ) | B* | I | 6 ay |  |  | 113
378 | OP1279 | SERVİKAL ORTEZ (SOMI-BARLI GÖĞÜS DESTEKLİ) | B* | I | 1 yıl |  |  | 159 | OP1279 | SERVİKAL ORTEZ (SOMI-BARLI GÖĞÜS DESTEKLİ) | B* | I | 1 yıl |  |  | 159
379 | OP1280 | GÖVDE KORSESİ ELASTİK (CERRAHİ SONRASI) | C* | H | 1 yıl |  |  | 27 | OP1280 | GÖVDE KORSESİ ELASTİK (CERRAHİ SONRASI) | C* | H | 1 yıl |  |  | 27
380 | OP1281 | HİPEREKSTANSİYON ORTEZ (JEWETT VB TLO) | B | I | 1 yıl |  |  | 191 | OP1281 | HİPEREKSTANSİYON ORTEZ (JEWETT VB TLO) | B | I | 1 yıl |  |  | 191
381 | OP1282 | HİPEREKSTANSİYON ORTEZ (JEWETT VB TLO) | B | H | 1 yıl |  |  | 147 | OP1282 | HİPEREKSTANSİYON ORTEZ (JEWETT VB TLO) | B | H | 1 yıl |  |  | 147
382 | OP1283 | LUMBOSAKRAL FLEKSİBLE/ÇELİK BALENLİ KORSE | B* | H | 1 yıl |  |  | 40 | OP1283 | LUMBOSAKRAL FLEKSİBLE/ÇELİK BALENLİ KORSE | B* | H | 1 yıl |  |  | 40
383 | OP1284 | LUMBOSAKRAL METAL ORTEZ (KNİGHT) (HASTAYA ÖZEL ÜRETİLMİŞ) | B | I | 1 yıl |  |  | 75 | OP1284 | LUMBOSAKRAL METAL ORTEZ (KNİGHT) (HASTAYA ÖZEL ÜRETİLMİŞ) | B | I | 1 yıl |  |  | 75
384 | OP1285 | LUMBOSAKRAL YÜN ELASTİK KORSE | B* | H | 6 ay |  |  | 17 | OP1285 | LUMBOSAKRAL YÜN ELASTİK KORSE | B* | H | 6 ay |  |  | 17
385 | OP1286 | MİDE KORSESİ GENEL CERRAHİ | C* | H | 6 ay |  |  | 50 | OP1286 | MİDE KORSESİ GENEL CERRAHİ | C* | H | 6 ay |  |  | 50
386 | OP1287 | MİNERVA ORTEZİ CTO | B | H | 1 yıl |  |  | 300 | OP1287 | MİNERVA ORTEZİ CTO | B | H | 1 yıl |  |  | 300
387 | OP1288 | MİNERVA ORTEZİ ÖLÇÜLÜ VE PROVALI OLARAK HASTAYA ÖZEL ÜRETİLMİŞ | B | I | 1 yıl |  |  | 452 | OP1288 | MİNERVA ORTEZİ ÖLÇÜLÜ VE PROVALI OLARAK HASTAYA ÖZEL ÜRETİLMİŞ | B | I | 1 yıl |  |  | 452
388 | OP1289 | PLASTAZOT KAPLAMA (KORSE) | B* | I | 6 ay |  |  | 70 | OP1289 | PLASTAZOT KAPLAMA (KORSE) | B* | I | 6 ay |  |  | 70
389 | OP1290 | PLASTİK GÖVDE ORTEZİ (LSO) | B | I | 1 yıl |  |  | 175 | OP1290 | PLASTİK GÖVDE ORTEZİ (LSO) | B | I | 1 yıl |  |  | 175
390 |  | TEKERLEKLİ SANDALYELER | [7 empty] | TEKERLEKLİ SANDALYELER
391 | OP1342 | STANDART MANUEL TEKERLEKLİ SANDALYE |  | H | 5 yıl | kollukları çıkabilir, ayaklıkları çıkabilir, katlanabilir, çelik şaseli, 16-22 kg arasında ağırlığı olan, farklı oturma ebatları olan, |  | 500 | OP1342 | STANDART MANUEL TEKERLEKLİ SANDALYE |  | H | 5 yıl | kollukları çıkabilir, ayaklıkları çıkabilir, katlanabilir, çelik şaseli, 16-22 kg arasında ağırlığı olan, farklı oturma ebatları olan, |  | 500
392 |  | Ayakta durmak ve/veya yürümek için alt ekstremitelerini kullanamayacak hastalığı veya engellilik durumu olduğu ortopedi ve travmatoloji, beyin cerrahisi, fiziksel tıp ve rehabilitasyon, nöroloji uzman hekimlerinden birinin yer aldığı sağlık kurulu raporu ile belgelenenlere, bu hekimlerce reçete edilmesi halinde Kurumca bedeli karşılanır. | [7 empty] | Ayakta durmak ve/veya yürümek için alt ekstremitelerini kullanamayacak hastalığı veya engellilik durumu olduğu ortopedi ve travmatoloji, beyin cerrahisi, fiziksel tıp ve rehabilitasyon, nöroloji uzman hekimlerinden birinin yer aldığı sağlık kurulu raporu ile belgelenenlere, bu hekimlerce reçete edilmesi halinde Kurumca bedeli karşılanır.
393 | OP1343 | HAFİF MANUEL TEKERLEKLİ SANDALYE |  | H | 5 yıl | alüminyum alaşımları / titanyum / karbon kompozitden üretilmiş 11-15 kg ağırlığına sahip, baş ve ayak desteği gibi aksesuarlar eklenebilen arka tekerlekleri çıkarılarak katlanabilen, iç ve dış mekanlarda kullanılanabilen, |  | 1200 | OP1343 | HAFİF MANUEL TEKERLEKLİ SANDALYE |  | H | 5 yıl | alüminyum alaşımları, titanyum ve karbon kompozitden üretilmiş 11-15 kg ağırlığına sahip, baş ve ayak desteği gibi aksesuarlar eklenebilen arka tekerlekleri çıkarılarak katlanabilen, iç ve dış mekanlarda kullanılanabilen, |  | 1200
394 |  | Ayakta durmak ve/veya yürümek için alt ekstremitelerini kullanamayacak hastalığı veya engellilik durumu olduğunun, ayrıca engellilik durumu nedeniyle hafif manuel tekerlekli sandalyeye gereksiniminin bulunduğu ve engellilik durumunun sürekli olduğunun, tekerlekli sandalyeyi hastanın kendisinin kullanabileceğinin, fiziksel tıp ve rehabilitasyon uzman hekimi yanında, ortopedi ve travmatoloji veya beyin cerrahisi, veya nöroloji uzman hekimlerinden oluşan sağlık kurulu raporu ile belgelendiilmesi ve fiziksel tıp ve rehabilitasyon uzman hekimlerince reçete edilmesi halinde Kurumca bedeli karşılanır. | [7 empty] | Ayakta durmak ve/veya yürümek için alt ekstremitelerini kullanamayacak hastalığı veya engellilik durumu olduğu, ayrıca engellilik durumu nedeniyle hafif manuel tekerlekli sandalyeye gereksiniminin bulunduğu ve engellilik durumunun sürekli olduğunun, fiziksel tıp ve rehabilitasyon uzman hekimi yanında, ortopedi ve travmatoloji veya beyin cerrahisi, veya nöroloji uzman hekimlerinden oluşan sağlık kurulu raporu ile belgelenenlere, fiziksel tıp ve rehabilitasyon uzman hekimlerince reçete edilmesi halinde Kurumca bedeli karşılanır. | [6 empty] | AÇIKLAMA KISMI DEĞİŞTİRİLMİŞTİR.
395 | OP1344 | PEDİATRİK TEKERLEKLİ SANDALYE |  | H | 5 yıl | alüminyum alaşımları / titanyum / karbon kompozitden üretilen, oturma genişliği 26-38 cm seçilebilen, çocuk hastanın ihyiyaçlarına göre aksesuarlar eklenebilen, ağırlığı 9-12 kg arasında olan,okulda kullanılabilmesi için masa eklenebilen |  | 1200 | OP1344 | PEDİATRİK TEKERLEKLİ SANDALYE |  | H | 5 yıl | alüminyum alaşımları, titanyum ve karbon kompozitden üretilen, oturma genişliği 26-38 cm seçilebilen, çocuk hastanın ihyiyaçlarına göre aksesuarlar eklenebilen, ağırlığı 9-12 kg arasında olan,okulda kullanılabilmesi için masa eklenebilen |  | 1200
396 |  | Ayakta durmak ve/veya yürümek için alt ekstremitelerini kullanamayacak hastalığı veya engellilik durumu olduğu, ayrıca engellilik durumu nedeniyle pediatrik tekerlekli sandalyeye gereksiniminin bulunduğu ve engellilik durumunun sürekli olduğunun, fiziksel tıp ve rehabilitasyon uzman hekimi yanında, ortopedi ve travmatoloji veya beyin cerrahisi, veya nöroloji uzman hekimlerinden oluşan sağlık kurulu raporu ile belgelenenlere, fiziksel tıp ve rehabilitasyon uzman hekimlerince reçete edilmesi halinde 5-15 yaş arası hastalarda Kurumca bedeli karşılanır. | [7 empty] | Ayakta durmak ve/veya yürümek için alt ekstremitelerini kullanamayacak hastalığı veya engellilik durumu olduğu, ayrıca engellilik durumu nedeniyle pediatrik tekerlekli sandalyeye gereksiniminin bulunduğu ve engellilik durumunun sürekli olduğunun, fiziksel tıp ve rehabilitasyon uzman hekimi yanında, ortopedi ve travmatoloji veya beyin cerrahisi, veya nöroloji uzman hekimlerinden oluşan sağlık kurulu raporu ile belgelenenlere, fiziksel tıp ve rehabilitasyon uzman hekimlerince reçete edilmesi halinde 5-15 yaş arası hastalarda Kurumca bedeli karşılanır.
397 | OP1345 | STANDART AKÜLÜ TEKERLEKLİ SANDALYE |  | H | 5 yıl | elektronik kumandalı, kapalı devre sistemiyle yokuş aşağı bile hızı ve yönü ayarlanabilir, elektronik akü şarj cihazlı, en az 24 ah 12 v 2 adet aküsü olan, suya dirençli, kolllukları ve ayaklıkları çıkabilen, 12 derecelik eğimi güvenli olarak çıkabilen, ş |  | 2500 | OP1345 | STANDART AKÜLÜ TEKERLEKLİ SANDALYE |  | H | 5 yıl | elektronik kumandalı, kapalı devre sistemiyle yokuş aşağı bile hızı ve yönü ayarlanabilir, elektronik akü şarj cihazlı, en az 24 ah 12 v 2 adet aküsü olan, suya dirençli, kolllukları ve ayaklıkları çıkabilen, 12 derecelik eğimi güvenli olarak çıkabilen, ş |  | 2500
398 |  | 1) Ayakta durmak ve/veya yürümek için alt ekstremitelerini kullanamayacak hastalığı veya engellilik durumunun yanında; a) El, ön kol ve kolun tek taraflı fonksiyonuna mani olan haller veya, b) Kalp yetmezliği veya koroner arter hastalıkları veya, c) Kronik obstrüktif akciğer hastalıkları; 2)Yukarda sayılan hastalıklar gibi tekerlekli sandalyeyi hareket ettirememesi yada hareket ettirmesi halinde kişinin sağlığının tehlikeye gireceği durumlarda, bu durumlarının Ortopedi ve Travmatoloji, Beyin Cerrahisi, Fiziksel Tıp ve Rehabilitasyon, Erişkin veya Çocuk Nöroloji uzman hekimlerinden birinin ve kalp yetmezliği veya koroner arter hastalıkları varsa ayrıca Kardiyoloji uzmanı, adı geçen branşta hekim yoksa Dahiliye uzmanı; kronik obstrüktif akciğer hastalıkları varsa ayrıca Göğüs Hastalıkları uzmanı, adı geçen branşta hekim yoksa Dahiliye uzmanının yer aldığı; mental fonksiyonlar yönünden akülü tekerlekli sandalye kullanıp kullanamayacağı hususunun ayrıca belirtildiği; psikiyatri uzman hekiminin de yer aldığı sağlık kurullarınca düzenlenen sağlık kurulu raporuyla belgelendirilmesi şartıyla akülü tekerlekli sandalye Kurumca bedelleri karşılanır. 3)Trafik tescili zorunlu olan ve kullanımı için H sınıfı sürücü belgesi gerektiren motorlu malul arabalarının Kurumca bedelleri karşılanmaz. Ancak, SUT’un yürürlük tarihinden önce Kurumca temin edilmiş motorlu malul arabalarının bakım ve onarım işlemleri SUT hükümleri doğrultusunda yürütülür. 4) İlgili firma tarafından en az 2 (iki) yıl garanti, 10 (on) yıl yedek parça bulunurluk garantisi ve teknik destek taahhütnamesi verilmiş olmalıdır. 5) 16 yaşın üzeri hastalara temin edilmesi halinde bedeli Kurumca karşılanır. Ayrıca 11-16 (16 yaş dahil) yaş arası hastalarda da ev, okul gibi kapalı alanlarda kullanım için yukarıdaki kriterleri sağlık kurulu raporu ile belgelendirmeleri halinde bir defaya mahsus olmak üzere pediatrik akülü tekerlekli sandalye bedeli standart akülü tekerlekli sandalye bedeli üzerinden Kurumca karşılanır. | [7 empty] | 1) Ayakta durmak ve/veya yürümek için alt ekstremitelerini kullanamayacak hastalığı veya engellilik durumunun yanında; a) El, ön kol ve kolun tek taraflı fonksiyonuna mani olan haller veya, b) Kalp yetmezliği veya koroner arter hastalıkları veya, c) Kronik obstrüktif akciğer hastalıkları; 2)Yukarda sayılan hastalıklar gibi tekerlekli sandalyeyi hareket ettirememesi yada hareket ettirmesi halinde kişinin sağlığının tehlikeye gireceği durumlarda, bu durumlarının Ortopedi ve Travmatoloji, Beyin Cerrahisi, Fiziksel Tıp ve Rehabilitasyon, Erişkin veya Çocuk Nöroloji uzman hekimlerinden birinin ve kalp yetmezliği veya koroner arter hastalıkları varsa ayrıca Kardiyoloji uzmanı, adı geçen branşta hekim yoksa Dahiliye uzmanı; kronik obstrüktif akciğer hastalıkları varsa ayrıca Göğüs Hastalıkları uzmanı, adı geçen branşta hekim yoksa Dahiliye uzmanının yer aldığı; mental fonksiyonlar yönünden akülü tekerlekli sandalye kullanıp kullanamayacağı hususunun ayrıca belirtildiği; psikiyatri uzman hekiminin de yer aldığı sağlık kurullarınca düzenlenen sağlık kurulu raporuyla belgelendirilmesi şartıyla akülü tekerlekli sandalye Kurumca bedelleri karşılanır. 3)Trafik tescili zorunlu olan ve kullanımı için H sınıfı sürücü belgesi gerektiren motorlu malul arabalarının Kurumca bedelleri karşılanmaz. Ancak, SUT’un yürürlük tarihinden önce Kurumca temin edilmiş motorlu malul arabalarının bakım ve onarım işlemleri SUT hükümleri doğrultusunda yürütülür. 4) İlgili firma tarafından en az 2 (iki) yıl garanti, 10 (on) yıl yedek parça bulunurluk garantisi ve teknik destek taahhütnamesi verilmiş olmalıdır. 5) 16 yaşın üzeri hastalara temin edilmesi halinde bedeli Kurumca karşılanır. Ayrıca 11-16 (16 yaş dahil) yaş arası hastalarda da ev, okul gibi kapalı alanlarda kullanım için yukarıdaki kriterleri sağlık kurulu raporu ile belgelendirmeleri halinde bir defaya mahsus olmak üzere pediatrik akülü tekerlekli sandalye bedeli standart akülü tekerlekli sandalye bedeli üzerinden Kurumca karşılanır.
399 | OP1294 | TEKERLEKLİ SANDALYE OTURMA ADAPTASYONU | B* | H | 3 yıl |  |  | 50 | OP1294 | TEKERLEKLİ SANDALYE OTURMA ADAPTASYONU | B* | H | 3 yıl |  |  | 50
400 |  | AYAKTA DİK POZİSYONLAMA VE YÜRÜTME CİHAZLARI | [7 empty] | AYAKTA DİK POZİSYONLAMA VE YÜRÜTME CİHAZLARI
401 | OP1295 | STANDİNG TABLE(AYAKTA DİK KONUMLANDIRMA CİHAZI) |  | H | 5 yıl | destekleri ve eklemleri postüre göre yukarı aşağı,öne arkaya ayarlanabilen metal/ahşap modüler tarzda . |  | 500 | OP1295 | STANDİNG TABLE(AYAKTA DİK KONUMLANDIRMA CİHAZI) |  | H | 5 yıl | destekleri ve eklemleri postüre göre yukarı aşağı,öne arkaya ayarlanabilen metal/ahşap modüler tarzda . |  | 500
402 | OP1296 | STANDİNG TABLE(AYAKTA DİK KONUMLANDIRMA CİHAZI) |  | I | 5 yıl | destekleri ve eklemleri postüre göre yukarı aşağı,öne arkaya ayarlanabilen metal/ahşap modüler tarzda . |  | 600 | OP1296 | STANDİNG TABLE(AYAKTA DİK KONUMLANDIRMA CİHAZI) |  | I | 5 yıl | destekleri ve eklemleri postüre göre yukarı aşağı,öne arkaya ayarlanabilen metal/ahşap modüler tarzda . |  | 600
403 | OP1297 | AYAKTA DİK POZİSYONLAMA CİHAZI (PARAPODİUM CİHAZI/STAND UP WHEELCHAİR (MANUEL KALKIŞ MANUEL SÜRÜŞ) |  | H | 5 yıl |  |  | 2600 | OP1297 | AYAKTA DİK POZİSYONLAMA CİHAZI (PARAPODİUM CİHAZI/STAND UP WHEELCHAİR (MANUEL KALKIŞ MANUEL SÜRÜŞ) |  | H | 5 yıl |  |  | 2600
404 |  | DİĞER | [7 empty] | DİĞER
405 | OP1298 | VELCRO/BANT DEĞİŞİMİ | * | I | 1 yıl |  |  | 20 | OP1298 | VELCRO/BANT DEĞİŞİMİ | * | I | 1 yıl |  |  | 20
406 | OP1299 | YÜZ BASKI MASKESİ ELASTİK | C* | H | 2 yıl |  |  | 41 | OP1299 | YÜZ BASKI MASKESİ ELASTİK | C* | H | 2 yıl |  |  | 41
407 | OP1300 | HAVALI YATAK | B | H |  |  |  | 52 | OP1300 | HAVALI YATAK | B | H |  |  |  | 52
408 | OP1301 | HAVALI MİNDER | B | H |  |  |  | 52 | OP1301 | HAVALI MİNDER | B | H |  |  |  | 52
409 | OP1341 | GÖRME ENGELLİLER İÇİN TELESKOPİK VEYA KATLANABİLİR BASTON | C* | H | 1 YIL |  |  | 22 | OP1341 | GÖRME ENGELLİLER İÇİN TELESKOPİK VEYA KATLANABİLİR BASTON | C* | H | 1 YIL |  |  | 22
410 |  | MOBİLİTE VE AKTİVİTE DESTEKLEYİCİ ORTEZ VE PROTEZLER | [7 empty] | MOBİLİTE VE AKTİVİTE DESTEKLEYİCİ ORTEZ VE PROTEZLER
411 |  | A- ALT EKSTREMİTE PROTEZLERİ | [7 empty] | A- ALT EKSTREMİTE PROTEZLERİ
412 | OP1302 | AKTİF VAKUM SİSTEMLİ MODÜLER DİZALTI PROTEZİ | D* | I | 5 yıl | eklemli veya dinamik ayak ile birlikte, bir çift liner ve dizlik fiyata dahildir. |  | 8500 | OP1302 | AKTİF VAKUM SİSTEMLİ MODÜLER DİZALTI PROTEZİ | D* | I | 5 yıl | eklemli veya dinamik ayak ile birlikte, bir çift liner ve dizlik fiyata dahildir. |  | 8500
413 | OP1346 | AKTİF VAKUM SİSTEM DİZLİKSİZ SUSPANSE OLABİLEN MODÜLER DİZ ALTI PROTEZ | D* | I | 5 yıl | eklemli veya dinamik ayak ile birlikte, bir çift liner fiyata dahildir. |  | 8500 | OP1346 | AKTİF VAKUM SİSTEM DİZLİKSİZ SUSPANSE OLABİLEN MODÜLER DİZ ALTI PROTEZ | D* | I | 5 yıl | eklemli veya dinamik ayak ile birlikte, bir çift liner fiyata dahildir. |  | 8500
414 | OP1347 | PASİF VAKUM SİSTEM MODÜLER DİZ ALTI PROTEZ | D* | I | 5 yıl | eklemli veya dinamik ayak ile birlikte, bir çift liner ve dizlik fiyata dahildir. |  | 3800 | OP1347 | PASİF VAKUM SİSTEM MODÜLER DİZ ALTI PROTEZ | D* | I | 5 yıl | eklemli veya dinamik ayak ile birlikte, bir çift liner ve dizlik fiyata dahildir. |  | 3800
415 | OP1348 | DÜŞÜK DİSTAL VAKUM SİSTEM DİZLİKSİZ SUSPANSE OLABİLEN MODÜLER DİZ ALTI PROTEZ | D* | I | 5 yıl | eklemli veya dinamik ayak ile birlikte, bir çift liner fiyata dahildir. |  | 3800 | OP1348 | DÜŞÜK DİSTAL VAKUM SİSTEM DİZLİKSİZ SUSPANSE OLABİLEN MODÜLER DİZ ALTI PROTEZ | D* | I | 5 yıl | eklemli veya dinamik ayak ile birlikte, bir çift liner fiyata dahildir. |  | 3800
416 |  | B- ALT EKSTREMİTE ORTEZLERİ | [7 empty] | B- ALT EKSTREMİTE ORTEZLERİ
417 | OP1333 | FONKSİYONEL ELEKTRİK SİTÜMÜLASYONLU DÜŞÜK AYAK ORTEZİ | ** | I | 5 yıl |  |  | 2000 | OP1333 | FONKSİYONEL ELEKTRİK SİTÜMÜLASYONLU DÜŞÜK AYAK ORTEZİ | ** | I | 5 yıl |  |  | 2000
418 | OP1335 | KARBON GRAFİT AFO | A | I | 3 yıl |  |  | 800 | OP1335 | KARBON GRAFİT AFO | A | I | 3 yıl |  |  | 800
419 |  | C- DİZ EKLEMİ MİKROİŞLEMCİ KONTROLLÜ ALT EKSTERMİTE PROTEZLERİ | [7 empty] | C- DİZ EKLEMİ MİKROİŞLEMCİ KONTROLLÜ ALT EKSTERMİTE PROTEZLERİ
420 |  | DİZ EKLEMİ MİKROİŞLEMCİ KONTROLLÜ ALT EKSTREMİTE PROTEZLERİ 1) Aşağıdaki hallerde bedeli Kurumca karşılanmaz. a) Hastanın 18 yaş altı ve 65 yaşının üstünde olması, b) Soketin uygulanmasına engel olabilecek güdük bölgesinde komplike yara, tedaviye dirençli ağrı olması gibi durumlarda, c) Protezin ağırlığının hasta tarafından tolere edilememesi, ç) Hastanın fonksiyonel seviyesinin K0-K1-K2 olması,” d) Hastanın protez diz ekleminin salınım ve duruş faz özelliklerini kontrol edememesi, e) Hastanın ambulasyonunu engelleyen denge bozukluğu veya ataksisinin olması, f) Hastanın ampute ekstremitesinin kalça ekleminde 20 derece üzeri fleksiyon kontraktörünün olması, g)Hastanın diğer ekstremitesinde yürüyüş parametrelerini bozan veya engelleyen deformitenin bulunması, ğ) Hastanın protezin işleyişini ve kullanımını anlamaktaki bilişsel yetilerinde kısıtlılık olması, h) Hastanın 125 kg üzerinde ve 48 kg altında olması, ı) Bilateral amputasyonlu hastalarda, karşı taraf extremitenin diz dezartikülasyonu ve üzeri seviyede amputasyon olması veya dizaltı amputasyonu olup da protez uygulamaya uygun olmayan güdüğe sahip olması, i) Periferik vasküler hastalık nedeni ile ampute olan hastalarda, j) İlk kez protez alacak hastalarda öngörülmesi halinde, k) Hastanın mevcut fonksiyonel düzeyini sürdürmesini engelleyecek kas iskelet sistemi hastalığı, nörolojik / nöromusküler hastalık (ALS, inme, beyin hasarı, serebral palsi, Parkinson, Alzheimer, MS, Müsküler distrofi,vb.), kardiyovasküler/pulmoner (KAH, KOAH, vb.) hastalığı, organ yetmezliği vb. kronik hastalıklarının bulunması. 2) Birinci fıkrada sayılan kriterleri taşımadığının sağlık kurulu raporu ile belirtilmesi durumunda bedeli Kurumca karşılanır. 3) Hastanın daha önce protez kullandığı ve kullanmakta olduğu protezin sağlık kurulu raporunda belirtilmesi halinde Kurumca bedeli karşılanır.Ancak sağlık kurulu tarafından talep edilmesi halinde hastanın daha önce kullanmakta olduğu protezin teminine ilişkin fatura veya resmi kurumlardan alınmış onaylı belgenin sağlık kuruluna ibraz edilmesi gerekmektedir. Sağlık kurulunca hastanın kullanmakta olduğu protezin SUT'ta yer alan miat süresi dikkate alınacaktır. 4) Hastanın iş yaşantısı, mesleki gereklilik, öğrencilik, farklı zemin, rampa veya sürekli merdiven kullanma gibi durumlarda, mevcut protezi ile yardım almaksızın (yürüme yardımcısı kullanılmaksızın) bağımsız yürüyebildiğinin ve günlük yaşam aktivitelerini bağımsız olarak yerine getirebildiğinin sağlık kurulu raporunda belirtilmesi gerekmektedir. 5) Aktif çalışan ve/veya öğrenci olan hastalarda bedeli kurumca karşılanır. 6) Hastanın, protezin çalışmasını ve kullanımını engelleyecek derecede aşırı nem, toz, yüksek gerilim ve elektromanyetik alan gibi özel çevresel faktörlerin olduğu ortamlarda çalışmayacağını belgelemesi veya taahhüt etmesi gerekmektedir. | [14 empty] | GERİ ÖDEME KRİTERLERİ BELİRLENMİŞTİR.
421 | OP1349 | SWİNG FAZI MİKROİŞLEMCİ, STANCE FAZI MEKANİK KONTROLLÜ DİZ DEZARTİKÜLASYON EKLEMLİ, MODÜLER DİZ DEZARTİKÜLASYON PROTEZİ | ** | I | 10 yıl | aktivite skoru ile uyumlu olan karbon ayak fiyata dahildir. mikroişlem devresi diz ekleminin hidrolik\pnomatik\mekanik sistemini kontrol eder. |  | 15000 | OP1349 | SWİNG FAZI MİKROİŞLEMCİ, STANCE FAZI MEKANİK KONTROLLÜ DİZ DEZARTİKÜLASYON EKLEMLİ, MODÜLER DİZ DEZARTİKÜLASYON PROTEZİ | ** | I | 10 yıl | aktivite skoru ile uyumlu olan karbon ayak fiyata dahildir. mikroişlem devresi diz ekleminin hidrolik\pnomatik\mekanik sistemini kontrol eder. |  | 15000
422 | OP1350 | SWİNG FAZI MİKROİŞLEMCİ, STANCE FAZI HİDROLİK KONTROLLÜ DİZ DEZARTİKÜLASYON EKLEMLİ, MODÜLER DİZ DEZARTİKÜLASYON PROTEZİ | ** | I | 10 yıl | aktivite skoru ile uyumlu olan karbon ayak fiyata dahildir. mikroişlem devresi diz ekleminin hidrolik\pnomatik\mekanik sistemini kontrol eder. |  | 40000 | OP1350 | SWİNG FAZI MİKROİŞLEMCİ, STANCE FAZI HİDROLİK KONTROLLÜ DİZ DEZARTİKÜLASYON EKLEMLİ, MODÜLER DİZ DEZARTİKÜLASYON PROTEZİ | ** | I | 10 yıl | aktivite skoru ile uyumlu olan karbon ayak fiyata dahildir. mikroişlem devresi diz ekleminin hidrolik\pnomatik\mekanik sistemini kontrol eder. |  | 40000
423 | OP1351 | SWİNG FAZI HİDROLİK, STANCE FAZI MİKROİŞLEMCİ KONTROLLÜ DİZ DEZARTİKÜLASYON EKLEMLİ, MODÜLER DİZ DEZARTİKÜLASYON PROTEZİ | ** | I | 10 yıl | aktivite skoru ile uyumlu olan karbon ayak fiyata dahildir. mikroişlem devresi diz ekleminin hidrolik\pnomatik\mekanik sistemini kontrol eder. |  | 39000 | OP1351 | SWİNG FAZI HİDROLİK, STANCE FAZI MİKROİŞLEMCİ KONTROLLÜ DİZ DEZARTİKÜLASYON EKLEMLİ, MODÜLER DİZ DEZARTİKÜLASYON PROTEZİ | ** | I | 10 yıl | aktivite skoru ile uyumlu olan karbon ayak fiyata dahildir. mikroişlem devresi diz ekleminin hidrolik\pnomatik\mekanik sistemini kontrol eder. |  | 39000
424 | OP1352 | SWİNG VE STANCE FAZI MİKROİŞLEMCİ KONTROLLÜ DİZ DEZARTİKÜLASYON EKLEMLİ, MODÜLER DİZ DEZARTİKÜLASYON PROTEZİ | ** | I | 10 yıl | aktivite skoru ile uyumlu olan karbon ayak fiyata dahildir. mikroişlem devresi diz ekleminin hidrolik\pnomatik\mekanik sistemini kontrol eder. |  | 44000 | OP1352 | SWİNG VE STANCE FAZI MİKROİŞLEMCİ KONTROLLÜ DİZ DEZARTİKÜLASYON EKLEMLİ, MODÜLER DİZ DEZARTİKÜLASYON PROTEZİ | ** | I | 10 yıl | aktivite skoru ile uyumlu olan karbon ayak fiyata dahildir. mikroişlem devresi diz ekleminin hidrolik\pnomatik\mekanik sistemini kontrol eder. |  | 44000
425 | OP1353 | SWİNG FAZI MİKROİŞLEMCİ, STANCE FAZI MEKANİK KONTROLLÜ DİZ DEZARTİKÜLASYON EKLEMLİ, SİLİKON LİNER KİLİT SİSTEMSİZ MODÜLER DİZ DEZARTİKÜLASYON PROTEZİ | ** | I | 10 yıl | aktivite skoru ile uyumlu olan karbon ayak ve bir çift liner fiyata dahildir.mikroişlem devresi diz ekleminin hidrolik\pnomatik\mekanik sistemini kontrol eder. |  | 16200 | OP1353 | SWİNG FAZI MİKROİŞLEMCİ, STANCE FAZI MEKANİK KONTROLLÜ DİZ DEZARTİKÜLASYON EKLEMLİ, SİLİKON LİNER KİLİT SİSTEMSİZ MODÜLER DİZ DEZARTİKÜLASYON PROTEZİ | ** | I | 10 yıl | aktivite skoru ile uyumlu olan karbon ayak ve bir çift liner fiyata dahildir.mikroişlem devresi diz ekleminin hidrolik\pnomatik\mekanik sistemini kontrol eder. |  | 16200
426 | OP1354 | SWİNG FAZI MİKROİŞLEMCİ, STANCE FAZI HİDROLİK KONTROLLÜ DİZ DEZARTİKÜLASYON EKLEMLİ, SİLİKON LİNER KİLİT SİSTEMSİZ MODÜLER DİZ DEZARTİKÜLASYON PROTEZİ | ** | I | 10 yıl | aktivite skoru ile uyumlu olan karbon ayak ve bir çift liner fiyata dahildir.mikroişlem devresi diz ekleminin hidrolik\pnomatik\mekanik sistemini kontrol eder. |  | 41200 | OP1354 | SWİNG FAZI MİKROİŞLEMCİ, STANCE FAZI HİDROLİK KONTROLLÜ DİZ DEZARTİKÜLASYON EKLEMLİ, SİLİKON LİNER KİLİT SİSTEMSİZ MODÜLER DİZ DEZARTİKÜLASYON PROTEZİ | ** | I | 10 yıl | aktivite skoru ile uyumlu olan karbon ayak ve bir çift liner fiyata dahildir.mikroişlem devresi diz ekleminin hidrolik\pnomatik\mekanik sistemini kontrol eder. |  | 41200
427 | OP1355 | SWİNG VE STANCE FAZI MİKROİŞLEMCİ KONTROLLÜ DİZ DEZARTİKÜLASYON EKLEMLİ, SİLİKON LİNER KİLİT SİSTEMSİZ MODÜLER DİZ DEZARTİKÜLASYON PROTEZİ | ** | I | 10 yıl | aktivite skoru ile uyumlu olan karbon ayak ve bir çift liner fiyata dahildir.mikroişlem devresi diz ekleminin hidrolik\pnomatik\mekanik sistemini kontrol eder. |  | 45200 | OP1355 | SWİNG VE STANCE FAZI MİKROİŞLEMCİ KONTROLLÜ DİZ DEZARTİKÜLASYON EKLEMLİ, SİLİKON LİNER KİLİT SİSTEMSİZ MODÜLER DİZ DEZARTİKÜLASYON PROTEZİ | ** | I | 10 yıl | aktivite skoru ile uyumlu olan karbon ayak ve bir çift liner fiyata dahildir.mikroişlem devresi diz ekleminin hidrolik\pnomatik\mekanik sistemini kontrol eder. |  | 45200
428 | OP1356 | SWİNG FAZI MİKROİŞLEMCİ, STANCE FAZI MEKANİK KONTROLLÜ DİZ DEZARTİKÜLASYON EKLEMLİ, PASİF VAKUM SİSTEM MODÜLER DİZ DEZARTİKÜLASYON PROTEZİ | ** | I | 10 yıl | aktivite skoru ile uyumlu olan karbon ayak ve bir çift liner fiyata dahildir. mikroişlem devresi diz ekleminin hidrolik\pnomatik\mekanik sistemini kontrol eder. |  | 16500 | OP1356 | SWİNG FAZI MİKROİŞLEMCİ, STANCE FAZI MEKANİK KONTROLLÜ DİZ DEZARTİKÜLASYON EKLEMLİ, PASİF VAKUM SİSTEM MODÜLER DİZ DEZARTİKÜLASYON PROTEZİ | ** | I | 10 yıl | aktivite skoru ile uyumlu olan karbon ayak ve bir çift liner fiyata dahildir. mikroişlem devresi diz ekleminin hidrolik\pnomatik\mekanik sistemini kontrol eder. |  | 16500
429 | OP1357 | SWİNG FAZI MİKROİŞLEMCİ, STANCE FAZI PNÖMATİK KONTROLLÜ DİZ DEZARTİKÜLASYON EKLEMLİ, PASİF VAKUM SİSTEM MODÜLER DİZ DEZARTİKÜLASYON PROTEZİ | ** | I | 10 yıl | aktivite skoru ile uyumlu olan karbon ayak ve bir çift liner fiyata dahildir. mikroişlem devresi diz ekleminin hidrolik\pnomatik\mekanik sistemini kontrol eder. |  | 39500 | OP1357 | SWİNG FAZI MİKROİŞLEMCİ, STANCE FAZI PNÖMATİK KONTROLLÜ DİZ DEZARTİKÜLASYON EKLEMLİ, PASİF VAKUM SİSTEM MODÜLER DİZ DEZARTİKÜLASYON PROTEZİ | ** | I | 10 yıl | aktivite skoru ile uyumlu olan karbon ayak ve bir çift liner fiyata dahildir. mikroişlem devresi diz ekleminin hidrolik\pnomatik\mekanik sistemini kontrol eder. |  | 39500
430 | OP1358 | SWİNG FAZI MİKROİŞLEMCİ, STANCE FAZI HİDROLİK KONTROLLÜ DİZ DEZARTİKÜLASYON EKLEMLİ, PASİF VAKUM SİSTEM MODÜLER DİZ DEZARTİKÜLASYON PROTEZİ | ** | I | 10 yıl | aktivite skoru ile uyumlu olan karbon ayak ve bir çift liner fiyata dahildir. mikroişlem devresi diz ekleminin hidrolik\pnomatik\mekanik sistemini kontrol eder. |  | 41500 | OP1358 | SWİNG FAZI MİKROİŞLEMCİ, STANCE FAZI HİDROLİK KONTROLLÜ DİZ DEZARTİKÜLASYON EKLEMLİ, PASİF VAKUM SİSTEM MODÜLER DİZ DEZARTİKÜLASYON PROTEZİ | ** | I | 10 yıl | aktivite skoru ile uyumlu olan karbon ayak ve bir çift liner fiyata dahildir. mikroişlem devresi diz ekleminin hidrolik\pnomatik\mekanik sistemini kontrol eder. |  | 41500
431 | OP1359 | SWİNG FAZI HİDROLİK, STANCE FAZI MİKROİŞLEMCİ KONTROLLÜ DİZ DEZARTİKÜLASYON EKLEMLİ, PASİF VAKUM SİSTEM MODÜLER DİZ DEZARTİKÜLASYON PROTEZİ | ** | I | 10 yıl | aktivite skoru ile uyumlu olan karbon ayak ve bir çift liner fiyata dahildir. mikroişlem devresi diz ekleminin hidrolik\pnomatik\mekanik sistemini kontrol eder. |  | 41500 | OP1359 | SWİNG FAZI HİDROLİK, STANCE FAZI MİKROİŞLEMCİ KONTROLLÜ DİZ DEZARTİKÜLASYON EKLEMLİ, PASİF VAKUM SİSTEM MODÜLER DİZ DEZARTİKÜLASYON PROTEZİ | ** | I | 10 yıl | aktivite skoru ile uyumlu olan karbon ayak ve bir çift liner fiyata dahildir. mikroişlem devresi diz ekleminin hidrolik\pnomatik\mekanik sistemini kontrol eder. |  | 41500
432 | OP1360 | SWİNG VE STANCE FAZI MİKROİŞLEMCİ KONTROLLÜ DİZ DEZARTİKÜLASYON EKLEMLİ, PASİF VAKUM SİSTEM MODÜLER DİZ DEZARTİKÜLASYON PROTEZİ | ** | I | 10 yıl | aktivite skoru ile uyumlu olan karbon ayak ve bir çift liner fiyata dahildir. mikroişlem devresi diz ekleminin hidrolik\pnomatik\mekanik sistemini kontrol eder. |  | 45500 | OP1360 | SWİNG VE STANCE FAZI MİKROİŞLEMCİ KONTROLLÜ DİZ DEZARTİKÜLASYON EKLEMLİ, PASİF VAKUM SİSTEM MODÜLER DİZ DEZARTİKÜLASYON PROTEZİ | ** | I | 10 yıl | aktivite skoru ile uyumlu olan karbon ayak ve bir çift liner fiyata dahildir. mikroişlem devresi diz ekleminin hidrolik\pnomatik\mekanik sistemini kontrol eder. |  | 45500
433 | OP1361 | SWİNG FAZI MİKROİŞLEMCİ, STANCE FAZI MEKANİK KONTROLLÜ DİZ DEZARTİKÜLASYON EKLEMLİ, DÜŞÜK DİSTAL VAKUM SİSTEM DİZLİKSİZ SUSPANSE OLABİLEN MODÜLER DİZ DEZARTİKÜLASYON PROTEZİ | ** | I | 10 yıl | aktivite skoru ile uyumlu olan karbon ayak fiyata dahildir. mikroişlem devresi diz ekleminin hidrolik\pnomatik\mekanik sistemini kontrol eder. |  | 16500 | OP1361 | SWİNG FAZI MİKROİŞLEMCİ, STANCE FAZI MEKANİK KONTROLLÜ DİZ DEZARTİKÜLASYON EKLEMLİ, DÜŞÜK DİSTAL VAKUM SİSTEM DİZLİKSİZ SUSPANSE OLABİLEN MODÜLER DİZ DEZARTİKÜLASYON PROTEZİ | ** | I | 10 yıl | aktivite skoru ile uyumlu olan karbon ayak fiyata dahildir. mikroişlem devresi diz ekleminin hidrolik\pnomatik\mekanik sistemini kontrol eder. |  | 16500
434 | OP1362 | SWİNG FAZI MİKROİŞLEMCİ, STANCE FAZI HİDROLİK KONTROLLÜ DİZ DEZARTİKÜLASYON EKLEMLİ, DÜŞÜK DİSTAL VAKUM SİSTEM DİZLİKSİZ SUSPANSE OLABİLEN MODÜLER DİZ DEZARTİKÜLASYON PROTEZİ | ** | I | 10 yıl | aktivite skoru ile uyumlu olan karbon ayak fiyata dahildir. mikroişlem devresi diz ekleminin hidrolik\pnomatik\mekanik sistemini kontrol eder. |  | 41500 | OP1362 | SWİNG FAZI MİKROİŞLEMCİ, STANCE FAZI HİDROLİK KONTROLLÜ DİZ DEZARTİKÜLASYON EKLEMLİ, DÜŞÜK DİSTAL VAKUM SİSTEM DİZLİKSİZ SUSPANSE OLABİLEN MODÜLER DİZ DEZARTİKÜLASYON PROTEZİ | ** | I | 10 yıl | aktivite skoru ile uyumlu olan karbon ayak fiyata dahildir. mikroişlem devresi diz ekleminin hidrolik\pnomatik\mekanik sistemini kontrol eder. |  | 41500
435 | OP1363 | SWİNG VE STANCE FAZI MİKROİŞLEMCİ KONTROLLÜ DİZ DEZARTİKÜLASYON EKLEMLİ, DÜŞÜK DİSTAL VAKUM SİSTEM DİZLİKSİZ SUSPANSE OLABİLEN MODÜLER DİZ DEZARTİKÜLASYON PROTEZİ | ** | I | 10 yıl | aktivite skoru ile uyumlu olan karbon ayak fiyata dahildir. mikroişlem devresi diz ekleminin hidrolik\pnomatik\mekanik sistemini kontrol eder. |  | 45500 | OP1363 | SWİNG VE STANCE FAZI MİKROİŞLEMCİ KONTROLLÜ DİZ DEZARTİKÜLASYON EKLEMLİ, DÜŞÜK DİSTAL VAKUM SİSTEM DİZLİKSİZ SUSPANSE OLABİLEN MODÜLER DİZ DEZARTİKÜLASYON PROTEZİ | ** | I | 10 yıl | aktivite skoru ile uyumlu olan karbon ayak fiyata dahildir. mikroişlem devresi diz ekleminin hidrolik\pnomatik\mekanik sistemini kontrol eder. |  | 45500
436 | OP1364 | SWİNG FAZI MİKROİŞLEMCİ, STANCE FAZI MEKANİK KONTROLLÜ DİZ DEZARTİKÜLASYON EKLEMLİ, AKTİF VAKUM SİSTEM MODÜLER DİZ DEZARTİKÜLASYON PROTEZİ | ** | I | 10 yıl | aktivite skoru ile uyumlu olan karbon ayak ve bir çift liner fiyata dahildir. mikroişlem devresi diz ekleminin hidrolik\pnomatik\mekanik sistemini kontrol eder. |  | 21000 | OP1364 | SWİNG FAZI MİKROİŞLEMCİ, STANCE FAZI MEKANİK KONTROLLÜ DİZ DEZARTİKÜLASYON EKLEMLİ, AKTİF VAKUM SİSTEM MODÜLER DİZ DEZARTİKÜLASYON PROTEZİ | ** | I | 10 yıl | aktivite skoru ile uyumlu olan karbon ayak ve bir çift liner fiyata dahildir. mikroişlem devresi diz ekleminin hidrolik\pnomatik\mekanik sistemini kontrol eder. |  | 21000
437 | OP1365 | SWİNG FAZI MİKROİŞLEMCİ, STANCE FAZI HİDROLİK KONTROLLÜ DİZ DEZARTİKÜLASYON EKLEMLİ, AKTİF VAKUM SİSTEM MODÜLER DİZ DEZARTİKÜLASYON PROTEZİ | ** | I | 10 yıl | aktivite skoru ile uyumlu olan karbon ayak ve bir çift liner fiyata dahildir. mikroişlem devresi diz ekleminin hidrolik\pnomatik\mekanik sistemini kontrol eder. |  | 46000 | OP1365 | SWİNG FAZI MİKROİŞLEMCİ, STANCE FAZI HİDROLİK KONTROLLÜ DİZ DEZARTİKÜLASYON EKLEMLİ, AKTİF VAKUM SİSTEM MODÜLER DİZ DEZARTİKÜLASYON PROTEZİ | ** | I | 10 yıl | aktivite skoru ile uyumlu olan karbon ayak ve bir çift liner fiyata dahildir. mikroişlem devresi diz ekleminin hidrolik\pnomatik\mekanik sistemini kontrol eder. |  | 46000
438 | OP1366 | SWİNG VE STANCE FAZI MİKROİŞLEMCİ KONTROLLÜ DİZ DEZARTİKÜLASYON EKLEMLİ, AKTİF VAKUM SİSTEM MODÜLER DİZ DEZARTİKÜLASYON PROTEZİ | ** | I | 10 yıl | aktivite skoru ile uyumlu olan karbon ayak ve bir çift liner fiyata dahildir. mikroişlem devresi diz ekleminin hidrolik\pnomatik\mekanik sistemini kontrol eder. |  | 50000 | OP1366 | SWİNG VE STANCE FAZI MİKROİŞLEMCİ KONTROLLÜ DİZ DEZARTİKÜLASYON EKLEMLİ, AKTİF VAKUM SİSTEM MODÜLER DİZ DEZARTİKÜLASYON PROTEZİ | ** | I | 10 yıl | aktivite skoru ile uyumlu olan karbon ayak ve bir çift liner fiyata dahildir. mikroişlem devresi diz ekleminin hidrolik\pnomatik\mekanik sistemini kontrol eder. |  | 45500 | FİYAT DEĞİŞİKLİĞİ
439 | OP1367 | SWİNG FAZI MİKROİŞLEMCİ, STANCE FAZI MEKANİK KONTROLLÜ DİZ DEZARTİKÜLASYON EKLEMLİ, AKTİF VAKUM SİSTEM DİZLİKSİZ SUSPANSE OLABİLEN MODÜLER DİZ DEZARTİKÜLASYON PROTEZİ | ** | I | 10 yıl | aktivite skoru ile uyumlu olan karbon ayak fiyata dahildir. mikroişlem devresi diz ekleminin hidrolik\pnomatik\mekanik sistemini kontrol eder. |  | 21000 | OP1367 | SWİNG FAZI MİKROİŞLEMCİ, STANCE FAZI MEKANİK KONTROLLÜ DİZ DEZARTİKÜLASYON EKLEMLİ, AKTİF VAKUM SİSTEM DİZLİKSİZ SUSPANSE OLABİLEN MODÜLER DİZ DEZARTİKÜLASYON PROTEZİ | ** | I | 10 yıl | aktivite skoru ile uyumlu olan karbon ayak fiyata dahildir. mikroişlem devresi diz ekleminin hidrolik\pnomatik\mekanik sistemini kontrol eder. |  | 21000
440 | OP1368 | SWİNG FAZI MİKROİŞLEMCİ, STANCE FAZI HİDROLİK KONTROLLÜ DİZ DEZARTİKÜLASYON EKLEMLİ, AKTİF VAKUM SİSTEM DİZLİKSİZ SUSPANSE OLABİLEN MODÜLER DİZ DEZARTİKÜLASYON PROTEZİ | ** | I | 10 yıl | aktivite skoru ile uyumlu olan karbon ayak fiyata dahildir. mikroişlem devresi diz ekleminin hidrolik\pnomatik\mekanik sistemini kontrol eder. |  | 46000 | OP1368 | SWİNG FAZI MİKROİŞLEMCİ, STANCE FAZI HİDROLİK KONTROLLÜ DİZ DEZARTİKÜLASYON EKLEMLİ, AKTİF VAKUM SİSTEM DİZLİKSİZ SUSPANSE OLABİLEN MODÜLER DİZ DEZARTİKÜLASYON PROTEZİ | ** | I | 10 yıl | aktivite skoru ile uyumlu olan karbon ayak fiyata dahildir. mikroişlem devresi diz ekleminin hidrolik\pnomatik\mekanik sistemini kontrol eder. |  | 46000
441 | OP1369 | SWİNG VE STANCE FAZI MİKROİŞLEMCİ KONTROLLÜ DİZ DEZARTİKÜLASYON EKLEMLİ, AKTİF VAKUM SİSTEM DİZLİKSİZ SUSPANSE OLABİLEN MODÜLER DİZ DEZARTİKÜLASYON PROTEZİ | ** | I | 10 yıl | aktivite skoru ile uyumlu olan karbon ayak fiyata dahildir. mikroişlem devresi diz ekleminin hidrolik\pnomatik\mekanik sistemini kontrol eder. |  | 50000 | OP1369 | SWİNG VE STANCE FAZI MİKROİŞLEMCİ KONTROLLÜ DİZ DEZARTİKÜLASYON EKLEMLİ, AKTİF VAKUM SİSTEM DİZLİKSİZ SUSPANSE OLABİLEN MODÜLER DİZ DEZARTİKÜLASYON PROTEZİ | ** | I | 10 yıl | aktivite skoru ile uyumlu olan karbon ayak fiyata dahildir. mikroişlem devresi diz ekleminin hidrolik\pnomatik\mekanik sistemini kontrol eder. |  | 45500 | FİYAT DEĞİŞİKLİĞİ
442 | OP1370 | SWİNG FAZI MİKROİŞLEMCİ, STANCE FAZI MEKANİK KONTROLLÜ DİZ EKLEMLİ, MODÜLER DİZ ÜSTÜ PROTEZİ | ** | I | 10 yıl | aktivite skoru ile uyumlu olan karbon ayak fiyata dahildir. mikroişlem devresi diz ekleminin hidrolik\pnomatik\mekanik sistemini kontrol eder. |  | 15000 | OP1370 | SWİNG FAZI MİKROİŞLEMCİ, STANCE FAZI MEKANİK KONTROLLÜ DİZ EKLEMLİ, MODÜLER DİZ ÜSTÜ PROTEZİ | ** | I | 10 yıl | aktivite skoru ile uyumlu olan karbon ayak fiyata dahildir. mikroişlem devresi diz ekleminin hidrolik\pnomatik\mekanik sistemini kontrol eder. |  | 15000
443 | OP1371 | SWİNG FAZI MİKROİŞLEMCİ, STANCE FAZI HİDROLİK KONTROLLÜ DİZ EKLEMLİ, MODÜLER DİZ ÜSTÜ PROTEZİ | ** | I | 10 yıl | aktivite skoru ile uyumlu olan karbon ayak fiyata dahildir. mikroişlem devresi diz ekleminin hidrolik\pnomatik\mekanik sistemini kontrol eder. |  | 40000 | OP1371 | SWİNG FAZI MİKROİŞLEMCİ, STANCE FAZI HİDROLİK KONTROLLÜ DİZ EKLEMLİ, MODÜLER DİZ ÜSTÜ PROTEZİ | ** | I | 10 yıl | aktivite skoru ile uyumlu olan karbon ayak fiyata dahildir. mikroişlem devresi diz ekleminin hidrolik\pnomatik\mekanik sistemini kontrol eder. |  | 40000
444 | OP1372 | SWİNG FAZI HİDROLİK, STANCE FAZI MİKROİŞLEMCİ KONTROLLÜ DİZ EKLEMLİ, MODÜLER DİZ ÜSTÜ PROTEZİ | ** | I | 10 yıl | aktivite skoru ile uyumlu olan karbon ayak fiyata dahildir. mikroişlem devresi diz ekleminin hidrolik\pnomatik\mekanik sistemini kontrol eder. |  | 39000 | OP1372 | SWİNG FAZI HİDROLİK, STANCE FAZI MİKROİŞLEMCİ KONTROLLÜ DİZ EKLEMLİ, MODÜLER DİZ ÜSTÜ PROTEZİ | ** | I | 10 yıl | aktivite skoru ile uyumlu olan karbon ayak fiyata dahildir. mikroişlem devresi diz ekleminin hidrolik\pnomatik\mekanik sistemini kontrol eder. |  | 39000
445 | OP1373 | SWİNG VE STANCE FAZI MİKROİŞLEMCİ KONTROLLÜ DİZ EKLEMLİ, MODÜLER DİZ ÜSTÜ PROTEZİ | ** | I | 10 yıl | aktivite skoru ile uyumlu olan karbon ayak fiyata dahildir. mikroişlem devresi diz ekleminin hidrolik\pnomatik\mekanik sistemini kontrol eder. |  | 44000 | OP1373 | SWİNG VE STANCE FAZI MİKROİŞLEMCİ KONTROLLÜ DİZ EKLEMLİ, MODÜLER DİZ ÜSTÜ PROTEZİ | ** | I | 10 yıl | aktivite skoru ile uyumlu olan karbon ayak fiyata dahildir. mikroişlem devresi diz ekleminin hidrolik\pnomatik\mekanik sistemini kontrol eder. |  | 44000
446 | OP1374 | SWİNG FAZI MİKROİŞLEMCİ, STANCE FAZI MEKANİK KONTROLLÜ DİZ EKLEMLİ, SİLİKON LİNER KİLİT SİSTEMSİZ MODÜLER DİZ ÜSTÜ PROTEZİ | ** | I | 10 yıl | aktivite skoru ile uyumlu olan karbon ayak ve bir çift liner fiyata dahildir. mikroişlem devresi diz ekleminin hidrolik\pnomatik\mekanik sistemini kontrol eder. |  | 16200 | OP1374 | SWİNG FAZI MİKROİŞLEMCİ, STANCE FAZI MEKANİK KONTROLLÜ DİZ EKLEMLİ, SİLİKON LİNER KİLİT SİSTEMSİZ MODÜLER DİZ ÜSTÜ PROTEZİ | ** | I | 10 yıl | aktivite skoru ile uyumlu olan karbon ayak ve bir çift liner fiyata dahildir. mikroişlem devresi diz ekleminin hidrolik\pnomatik\mekanik sistemini kontrol eder. |  | 16200
447 | OP1375 | SWİNG FAZI MİKROİŞLEMCİ, STANCE FAZI HİDROLİK KONTROLLÜ DİZ EKLEMLİ, SİLİKON LİNER KİLİT SİSTEMSİZ MODÜLER DİZ ÜSTÜ PROTEZİ | ** | I | 10 yıl | aktivite skoru ile uyumlu olan karbon ayak ve bir çift liner fiyata dahildir. mikroişlem devresi diz ekleminin hidrolik\pnomatik\mekanik sistemini kontrol eder. |  | 41200 | OP1375 | SWİNG FAZI MİKROİŞLEMCİ, STANCE FAZI HİDROLİK KONTROLLÜ DİZ EKLEMLİ, SİLİKON LİNER KİLİT SİSTEMSİZ MODÜLER DİZ ÜSTÜ PROTEZİ | ** | I | 10 yıl | aktivite skoru ile uyumlu olan karbon ayak ve bir çift liner fiyata dahildir. mikroişlem devresi diz ekleminin hidrolik\pnomatik\mekanik sistemini kontrol eder. |  | 41200
448 | OP1376 | SWİNG FAZI HİDROLİK, STANCE FAZI MİKROİŞLEMCİ KONTROLLÜ DİZ EKLEMLİ, SİLİKON LİNER KİLİT SİSTEMSİZ MODÜLER DİZ ÜSTÜ PROTEZİ | ** | I | 10 yıl | aktivite skoru ile uyumlu olan karbon ayak ve bir çift liner fiyata dahildir. mikroişlem devresi diz ekleminin hidrolik\pnomatik\mekanik sistemini kontrol eder. |  | 40200 | OP1376 | SWİNG FAZI HİDROLİK, STANCE FAZI MİKROİŞLEMCİ KONTROLLÜ DİZ EKLEMLİ, SİLİKON LİNER KİLİT SİSTEMSİZ MODÜLER DİZ ÜSTÜ PROTEZİ | ** | I | 10 yıl | aktivite skoru ile uyumlu olan karbon ayak ve bir çift liner fiyata dahildir. mikroişlem devresi diz ekleminin hidrolik\pnomatik\mekanik sistemini kontrol eder. |  | 40200
449 | OP1377 | SWİNG VE STANCE FAZI MİKROİŞLEMCİ KONTROLLÜ DİZ EKLEMLİ, SİLİKON LİNER KİLİT SİSTEMSİZ MODÜLER DİZ ÜSTÜ PROTEZİ | ** | I | 10 yıl | aktivite skoru ile uyumlu olan karbon ayak ve bir çift liner fiyata dahildir. mikroişlem devresi diz ekleminin hidrolik\pnomatik\mekanik sistemini kontrol eder. |  | 45200 | OP1377 | SWİNG VE STANCE FAZI MİKROİŞLEMCİ KONTROLLÜ DİZ EKLEMLİ, SİLİKON LİNER KİLİT SİSTEMSİZ MODÜLER DİZ ÜSTÜ PROTEZİ | ** | I | 10 yıl | aktivite skoru ile uyumlu olan karbon ayak ve bir çift liner fiyata dahildir. mikroişlem devresi diz ekleminin hidrolik\pnomatik\mekanik sistemini kontrol eder. |  | 45200
450 | OP1378 | SWİNG FAZI MİKROİŞLEMCİ, STANCE FAZI MEKANİK KONTROLLÜ DİZ EKLEMLİ, SİLİKON LİNER KİLİT SİSTEMLİ MODÜLER DİZ ÜSTÜ PROTEZİ | ** | I | 10 yıl | aktivite skoru ile uyumlu olan karbon ayak ve bir çift liner fiyata dahildir. mikroişlem devresi diz ekleminin hidrolik\pnomatik\mekanik sistemini kontrol eder. |  | 16500 | OP1378 | SWİNG FAZI MİKROİŞLEMCİ, STANCE FAZI MEKANİK KONTROLLÜ DİZ EKLEMLİ, SİLİKON LİNER KİLİT SİSTEMLİ MODÜLER DİZ ÜSTÜ PROTEZİ | ** | I | 10 yıl | aktivite skoru ile uyumlu olan karbon ayak ve bir çift liner fiyata dahildir. mikroişlem devresi diz ekleminin hidrolik\pnomatik\mekanik sistemini kontrol eder. |  | 16500
451 | OP1379 | SWİNG FAZI MİKROİŞLEMCİ, STANCE FAZI PNÖMATİK KONTROLLÜ DİZ EKLEMLİ, SİLİKON LİNER KİLİT SİSTEMLİ MODÜLER DİZ ÜSTÜ PROTEZİ | ** | I | 10 yıl | aktivite skoru ile uyumlu olan karbon ayak ve bir çift liner fiyata dahildir. mikroişlem devresi diz ekleminin hidrolik\pnomatik\mekanik sistemini kontrol eder. |  | 39500 | OP1379 | SWİNG FAZI MİKROİŞLEMCİ, STANCE FAZI PNÖMATİK KONTROLLÜ DİZ EKLEMLİ, SİLİKON LİNER KİLİT SİSTEMLİ MODÜLER DİZ ÜSTÜ PROTEZİ | ** | I | 10 yıl | aktivite skoru ile uyumlu olan karbon ayak ve bir çift liner fiyata dahildir. mikroişlem devresi diz ekleminin hidrolik\pnomatik\mekanik sistemini kontrol eder. |  | 39500
452 | OP1380 | SWİNG FAZI MİKROİŞLEMCİ, STANCE FAZI HİDROLİK KONTROLLÜ DİZ EKLEMLİ, SİLİKON LİNER KİLİT SİSTEMLİ MODÜLER DİZ ÜSTÜ PROTEZİ | ** | I | 10 yıl | aktivite skoru ile uyumlu olan karbon ayak ve bir çift liner fiyata dahildir. mikroişlem devresi diz ekleminin hidrolik\pnomatik\mekanik sistemini kontrol eder. |  | 41500 | OP1380 | SWİNG FAZI MİKROİŞLEMCİ, STANCE FAZI HİDROLİK KONTROLLÜ DİZ EKLEMLİ, SİLİKON LİNER KİLİT SİSTEMLİ MODÜLER DİZ ÜSTÜ PROTEZİ | ** | I | 10 yıl | aktivite skoru ile uyumlu olan karbon ayak ve bir çift liner fiyata dahildir. mikroişlem devresi diz ekleminin hidrolik\pnomatik\mekanik sistemini kontrol eder. |  | 41500
453 | OP1381 | SWİNG FAZI HİDROLİK, STANCE FAZI MİKROİŞLEMCİ KONTROLLÜ DİZ EKLEMLİ, SİLİKON LİNER KİLİT SİSTEMLİ MODÜLER DİZ ÜSTÜ PROTEZİ | ** | I | 10 yıl | aktivite skoru ile uyumlu olan karbon ayak ve bir çift liner fiyata dahildir. mikroişlem devresi diz ekleminin hidrolik\pnomatik\mekanik sistemini kontrol eder. |  | 40500 | OP1381 | SWİNG FAZI HİDROLİK, STANCE FAZI MİKROİŞLEMCİ KONTROLLÜ DİZ EKLEMLİ, SİLİKON LİNER KİLİT SİSTEMLİ MODÜLER DİZ ÜSTÜ PROTEZİ | ** | I | 10 yıl | aktivite skoru ile uyumlu olan karbon ayak ve bir çift liner fiyata dahildir. mikroişlem devresi diz ekleminin hidrolik\pnomatik\mekanik sistemini kontrol eder. |  | 40500
454 | OP1382 | SWİNG VE STANCE FAZI MİKROİŞLEMCİ KONTROLLÜ DİZ EKLEMLİ, SİLİKON LİNER KİLİT SİSTEMLİ MODÜLER DİZ ÜSTÜ PROTEZİ | ** | I | 10 yıl | aktivite skoru ile uyumlu olan karbon ayak ve bir çift liner fiyata dahildir. mikroişlem devresi diz ekleminin hidrolik\pnomatik\mekanik sistemini kontrol eder. |  | 45500 | OP1382 | SWİNG VE STANCE FAZI MİKROİŞLEMCİ KONTROLLÜ DİZ EKLEMLİ, SİLİKON LİNER KİLİT SİSTEMLİ MODÜLER DİZ ÜSTÜ PROTEZİ | ** | I | 10 yıl | aktivite skoru ile uyumlu olan karbon ayak ve bir çift liner fiyata dahildir. mikroişlem devresi diz ekleminin hidrolik\pnomatik\mekanik sistemini kontrol eder. |  | 45500
455 | OP1383 | SWİNG FAZI MİKROİŞLEMCİ, STANCE FAZI MEKANİK KONTROLLÜ DİZ EKLEMLİ, PASİF VAKUM SİSTEM MODÜLER DİZ ÜSTÜ PROTEZİ | ** | I | 10 yıl | aktivite skoru ile uyumlu olan karbon ayak ve bir çift liner fiyata dahildir. mikroişlem devresi diz ekleminin hidrolik\pnomatik\mekanik sistemini kontrol eder. |  | 16500 | OP1383 | SWİNG FAZI MİKROİŞLEMCİ, STANCE FAZI MEKANİK KONTROLLÜ DİZ EKLEMLİ, PASİF VAKUM SİSTEM MODÜLER DİZ ÜSTÜ PROTEZİ | ** | I | 10 yıl | aktivite skoru ile uyumlu olan karbon ayak ve bir çift liner fiyata dahildir. mikroişlem devresi diz ekleminin hidrolik\pnomatik\mekanik sistemini kontrol eder. |  | 16500
456 | OP1384 | SWİNG FAZI MİKROİŞLEMCİ, STANCE FAZI HİDROLİK KONTROLLÜ DİZ EKLEMLİ, PASİF VAKUM SİSTEM MODÜLER DİZ ÜSTÜ PROTEZİ | ** | I | 10 yıl | aktivite skoru ile uyumlu olan karbon ayak ve bir çift liner fiyata dahildir. mikroişlem devresi diz ekleminin hidrolik\pnomatik\mekanik sistemini kontrol eder. |  | 41500 | OP1384 | SWİNG FAZI MİKROİŞLEMCİ, STANCE FAZI HİDROLİK KONTROLLÜ DİZ EKLEMLİ, PASİF VAKUM SİSTEM MODÜLER DİZ ÜSTÜ PROTEZİ | ** | I | 10 yıl | aktivite skoru ile uyumlu olan karbon ayak ve bir çift liner fiyata dahildir. mikroişlem devresi diz ekleminin hidrolik\pnomatik\mekanik sistemini kontrol eder. |  | 41500
457 | OP1385 | SWİNG FAZI HİDROLİK, STANCE FAZI MİKROİŞLEMCİ KONTROLLÜ DİZ EKLEMLİ, PASİF VAKUM SİSTEM MODÜLER DİZ ÜSTÜ PROTEZİ | ** | I | 10 yıl | aktivite skoru ile uyumlu olan karbon ayak ve bir çift liner fiyata dahildir. mikroişlem devresi diz ekleminin hidrolik\pnomatik\mekanik sistemini kontrol eder. |  | 40500 | OP1385 | SWİNG FAZI HİDROLİK, STANCE FAZI MİKROİŞLEMCİ KONTROLLÜ DİZ EKLEMLİ, PASİF VAKUM SİSTEM MODÜLER DİZ ÜSTÜ PROTEZİ | ** | I | 10 yıl | aktivite skoru ile uyumlu olan karbon ayak ve bir çift liner fiyata dahildir. mikroişlem devresi diz ekleminin hidrolik\pnomatik\mekanik sistemini kontrol eder. |  | 40500
458 | OP1386 | SWİNG VE STANCE FAZI MİKROİŞLEMCİ KONTROLLÜ DİZ EKLEMLİ, PASİF VAKUM SİSTEM MODÜLER DİZ ÜSTÜ PROTEZİ | ** | I | 10 yıl | aktivite skoru ile uyumlu olan karbon ayak ve bir çift liner fiyata dahildir. mikroişlem devresi diz ekleminin hidrolik\pnomatik\mekanik sistemini kontrol eder. |  | 45500 | OP1386 | SWİNG VE STANCE FAZI MİKROİŞLEMCİ KONTROLLÜ DİZ EKLEMLİ, PASİF VAKUM SİSTEM MODÜLER DİZ ÜSTÜ PROTEZİ | ** | I | 10 yıl | aktivite skoru ile uyumlu olan karbon ayak ve bir çift liner fiyata dahildir. mikroişlem devresi diz ekleminin hidrolik\pnomatik\mekanik sistemini kontrol eder. |  | 45500
459 | OP1387 | SWİNG FAZI MİKROİŞLEMCİ, STANCE FAZI MEKANİK KONTROLLÜ DİZ EKLEMLİ, DÜŞÜK DİSTAL VAKUM SİSTEM DİZLİKSİZ SUSPANSE OLABİLEN MODÜLER DİZ ÜSTÜ PROTEZİ | ** | I | 10 yıl | aktivite skoru ile uyumlu olan karbon ayak ve bir çift liner fiyata dahildir. mikroişlem devresi diz ekleminin hidrolik\pnomatik\mekanik sistemini kontrol eder. |  | 16500 | OP1387 | SWİNG FAZI MİKROİŞLEMCİ, STANCE FAZI MEKANİK KONTROLLÜ DİZ EKLEMLİ, DÜŞÜK DİSTAL VAKUM SİSTEM DİZLİKSİZ SUSPANSE OLABİLEN MODÜLER DİZ ÜSTÜ PROTEZİ | ** | I | 10 yıl | aktivite skoru ile uyumlu olan karbon ayak ve bir çift liner fiyata dahildir. mikroişlem devresi diz ekleminin hidrolik\pnomatik\mekanik sistemini kontrol eder. |  | 16500
460 | OP1388 | SWİNG FAZI MİKROİŞLEMCİ, STANCE FAZI HİDROLİK KONTROLLÜ DİZ EKLEMLİ, DÜŞÜK DİSTAL VAKUM SİSTEM DİZLİKSİZ SUSPANSE OLABİLEN MODÜLER DİZ ÜSTÜ PROTEZİ | ** | I | 10 yıl | aktivite skoru ile uyumlu olan karbon ayak ve bir çift liner fiyata dahildir. mikroişlem devresi diz ekleminin hidrolik\pnomatik\mekanik sistemini kontrol eder. |  | 41500 | OP1388 | SWİNG FAZI MİKROİŞLEMCİ, STANCE FAZI HİDROLİK KONTROLLÜ DİZ EKLEMLİ, DÜŞÜK DİSTAL VAKUM SİSTEM DİZLİKSİZ SUSPANSE OLABİLEN MODÜLER DİZ ÜSTÜ PROTEZİ | ** | I | 10 yıl | aktivite skoru ile uyumlu olan karbon ayak ve bir çift liner fiyata dahildir. mikroişlem devresi diz ekleminin hidrolik\pnomatik\mekanik sistemini kontrol eder. |  | 41500
461 | OP1389 | SWİNG VE STANCE FAZI MİKROİŞLEMCİ KONTROLLÜ DİZ EKLEMLİ, DÜŞÜK DİSTAL VAKUM SİSTEM DİZLİKSİZ SUSPANSE OLABİLEN MODÜLER DİZ ÜSTÜ PROTEZİ | ** | I | 10 yıl | aktivite skoru ile uyumlu olan karbon ayak ve bir çift liner fiyata dahildir. mikroişlem devresi diz ekleminin hidrolik\pnomatik\mekanik sistemini kontrol eder. |  | 45500 | OP1389 | SWİNG VE STANCE FAZI MİKROİŞLEMCİ KONTROLLÜ DİZ EKLEMLİ, DÜŞÜK DİSTAL VAKUM SİSTEM DİZLİKSİZ SUSPANSE OLABİLEN MODÜLER DİZ ÜSTÜ PROTEZİ | ** | I | 10 yıl | aktivite skoru ile uyumlu olan karbon ayak ve bir çift liner fiyata dahildir. mikroişlem devresi diz ekleminin hidrolik\pnomatik\mekanik sistemini kontrol eder. |  | 45500
462 | OP1390 | SWİNG FAZI MİKROİŞLEMCİ, STANCE FAZI MEKANİK KONTROLLÜ DİZ EKLEMLİ, AKTİF VAKUM SİSTEM MODÜLER DİZ ÜSTÜ PROTEZİ | ** | I | 10 yıl | aktivite skoru ile uyumlu olan karbon ayak ve bir çift liner fiyata dahildir. mikroişlem devresi diz ekleminin hidrolik\pnomatik\mekanik sistemini kontrol eder. |  | 21000 | OP1390 | SWİNG FAZI MİKROİŞLEMCİ, STANCE FAZI MEKANİK KONTROLLÜ DİZ EKLEMLİ, AKTİF VAKUM SİSTEM MODÜLER DİZ ÜSTÜ PROTEZİ | ** | I | 10 yıl | aktivite skoru ile uyumlu olan karbon ayak ve bir çift liner fiyata dahildir. mikroişlem devresi diz ekleminin hidrolik\pnomatik\mekanik sistemini kontrol eder. |  | 21000
463 | OP1391 | SWİNG FAZI MİKROİŞLEMCİ, STANCE FAZI PNÖMATİK KONTROLLÜ DİZ EKLEMLİ, AKTİF VAKUM SİSTEM MODÜLER DİZ ÜSTÜ PROTEZİ | ** | I | 10 yıl | aktivite skoru ile uyumlu olan karbon ayak ve bir çift liner fiyata dahildir. mikroişlem devresi diz ekleminin hidrolik\pnomatik\mekanik sistemini kontrol eder. |  | 44000 | OP1391 | SWİNG FAZI MİKROİŞLEMCİ, STANCE FAZI PNÖMATİK KONTROLLÜ DİZ EKLEMLİ, AKTİF VAKUM SİSTEM MODÜLER DİZ ÜSTÜ PROTEZİ | ** | I | 10 yıl | aktivite skoru ile uyumlu olan karbon ayak ve bir çift liner fiyata dahildir. mikroişlem devresi diz ekleminin hidrolik\pnomatik\mekanik sistemini kontrol eder. |  | 44000
464 | OP1392 | SWİNG FAZI MİKROİŞLEMCİ, STANCE FAZI HİDROLİK KONTROLLÜ DİZ EKLEMLİ, AKTİF VAKUM SİSTEM MODÜLER DİZ ÜSTÜ PROTEZİ | ** | I | 10 yıl | aktivite skoru ile uyumlu olan karbon ayak ve bir çift liner fiyata dahildir. mikroişlem devresi diz ekleminin hidrolik\pnomatik\mekanik sistemini kontrol eder. |  | 46000 | OP1392 | SWİNG FAZI MİKROİŞLEMCİ, STANCE FAZI HİDROLİK KONTROLLÜ DİZ EKLEMLİ, AKTİF VAKUM SİSTEM MODÜLER DİZ ÜSTÜ PROTEZİ | ** | I | 10 yıl | aktivite skoru ile uyumlu olan karbon ayak ve bir çift liner fiyata dahildir. mikroişlem devresi diz ekleminin hidrolik\pnomatik\mekanik sistemini kontrol eder. |  | 46000
465 | OP1393 | SWİNG VE STANCE FAZI MİKROİŞLEMCİ KONTROLLÜ DİZ EKLEMLİ, AKTİF VAKUM SİSTEM MODÜLER DİZ ÜSTÜ PROTEZİ | ** | I | 10 yıl | aktivite skoru ile uyumlu olan karbon ayak ve bir çift liner fiyata dahildir. mikroişlem devresi diz ekleminin hidrolik\pnomatik\mekanik sistemini kontrol eder. |  | 50000 | OP1393 | SWİNG VE STANCE FAZI MİKROİŞLEMCİ KONTROLLÜ DİZ EKLEMLİ, AKTİF VAKUM SİSTEM MODÜLER DİZ ÜSTÜ PROTEZİ | ** | I | 10 yıl | aktivite skoru ile uyumlu olan karbon ayak ve bir çift liner fiyata dahildir. mikroişlem devresi diz ekleminin hidrolik\pnomatik\mekanik sistemini kontrol eder. |  | 50000
466 | OP1394 | SWİNG FAZI MİKROİŞLEMCİ, STANCE FAZI MEKANİK KONTROLLÜ DİZ EKLEMLİ, AKTİF VAKUM SİSTEM DİZLİKSİZ SUSPANSE OLABİLEN MODÜLER DİZ ÜSTÜ PROTEZİ | ** | I | 10 yıl | aktivite skoru ile uyumlu olan karbon ayak ve bir çift liner fiyata dahildir. mikroişlem devresi diz ekleminin hidrolik\pnomatik\mekanik sistemini kontrol eder. |  | 21000 | OP1394 | SWİNG FAZI MİKROİŞLEMCİ, STANCE FAZI MEKANİK KONTROLLÜ DİZ EKLEMLİ, AKTİF VAKUM SİSTEM DİZLİKSİZ SUSPANSE OLABİLEN MODÜLER DİZ ÜSTÜ PROTEZİ | ** | I | 10 yıl | aktivite skoru ile uyumlu olan karbon ayak ve bir çift liner fiyata dahildir. mikroişlem devresi diz ekleminin hidrolik\pnomatik\mekanik sistemini kontrol eder. |  | 21000
467 | OP1395 | SWİNG FAZI MİKROİŞLEMCİ, STANCE FAZI HİDROLİK KONTROLLÜ DİZ EKLEMLİ, AKTİF VAKUM SİSTEM DİZLİKSİZ SUSPANSE OLABİLEN MODÜLER DİZ ÜSTÜ PROTEZİ | ** | I | 10 yıl | aktivite skoru ile uyumlu olan karbon ayak ve bir çift liner fiyata dahildir. mikroişlem devresi diz ekleminin hidrolik\pnomatik\mekanik sistemini kontrol eder. |  | 46000 | OP1395 | SWİNG FAZI MİKROİŞLEMCİ, STANCE FAZI HİDROLİK KONTROLLÜ DİZ EKLEMLİ, AKTİF VAKUM SİSTEM DİZLİKSİZ SUSPANSE OLABİLEN MODÜLER DİZ ÜSTÜ PROTEZİ | ** | I | 10 yıl | aktivite skoru ile uyumlu olan karbon ayak ve bir çift liner fiyata dahildir. mikroişlem devresi diz ekleminin hidrolik\pnomatik\mekanik sistemini kontrol eder. |  | 46000
468 | OP1396 | SWİNG VE STANCE FAZI MİKROİŞLEMCİ KONTROLLÜ DİZ EKLEMLİ, AKTİF VAKUM SİSTEM DİZLİKSİZ SUSPANSE OLABİLEN MODÜLER DİZ ÜSTÜ PROTEZİ | ** | I | 10 yıl | aktivite skoru ile uyumlu olan karbon ayak ve bir çift liner fiyata dahildir. mikroişlem devresi diz ekleminin hidrolik\pnomatik\mekanik sistemini kontrol eder. |  | 50000 | OP1396 | SWİNG VE STANCE FAZI MİKROİŞLEMCİ KONTROLLÜ DİZ EKLEMLİ, AKTİF VAKUM SİSTEM DİZLİKSİZ SUSPANSE OLABİLEN MODÜLER DİZ ÜSTÜ PROTEZİ | ** | I | 10 yıl | aktivite skoru ile uyumlu olan karbon ayak ve bir çift liner fiyata dahildir. mikroişlem devresi diz ekleminin hidrolik\pnomatik\mekanik sistemini kontrol eder. |  | 50000
469 | OP1397 | SWİNG FAZI MİKROİŞLEMCİ, STANCE FAZI MEKANİK KONTROLLÜ DİZ EKLEMLİ, MONOSENTRİK KALÇA EKLEMLİ, MODÜLER KALÇA DEZARTİKÜLASYON PROTEZİ | ** | I | 10 yıl | aktivite skoru ile uyumlu olan karbon ayak fiyata dahildir. mikroişlem devresi diz ekleminin hidrolik\pnomatik\mekanik sistemini kontrol eder. |  | 17000 | OP1397 | SWİNG FAZI MİKROİŞLEMCİ, STANCE FAZI MEKANİK KONTROLLÜ DİZ EKLEMLİ, MONOSENTRİK KALÇA EKLEMLİ, MODÜLER KALÇA DEZARTİKÜLASYON PROTEZİ | ** | I | 10 yıl | aktivite skoru ile uyumlu olan karbon ayak fiyata dahildir. mikroişlem devresi diz ekleminin hidrolik\pnomatik\mekanik sistemini kontrol eder. |  | 17000
470 | OP1398 | SWİNG FAZI MİKROİŞLEMCİ, STANCE FAZI HİDROLİK KONTROLLÜ DİZ EKLEMLİ, MONOSENTRİK KALÇA EKLEMLİ, MODÜLER KALÇA DEZARTİKÜLASYON PROTEZİ | ** | I | 10 yıl | aktivite skoru ile uyumlu olan karbon ayak fiyata dahildir. mikroişlem devresi diz ekleminin hidrolik\pnomatik\mekanik sistemini kontrol eder. |  | 42000 | OP1398 | SWİNG FAZI MİKROİŞLEMCİ, STANCE FAZI HİDROLİK KONTROLLÜ DİZ EKLEMLİ, MONOSENTRİK KALÇA EKLEMLİ, MODÜLER KALÇA DEZARTİKÜLASYON PROTEZİ | ** | I | 10 yıl | aktivite skoru ile uyumlu olan karbon ayak fiyata dahildir. mikroişlem devresi diz ekleminin hidrolik\pnomatik\mekanik sistemini kontrol eder. |  | 42000
471 | OP1399 | SWİNG FAZI HİDROLİK, STANCE FAZI MİKROİŞLEMCİ KONTROLLÜ DİZ EKLEMLİ, MONOSENTRİK KALÇA EKLEMLİ, MODÜLER KALÇA DEZARTİKÜLASYON PROTEZİ | ** | I | 10 yıl | aktivite skoru ile uyumlu olan karbon ayak fiyata dahildir. mikroişlem devresi diz ekleminin hidrolik\pnomatik\mekanik sistemini kontrol eder. |  | 41000 | OP1399 | SWİNG FAZI HİDROLİK, STANCE FAZI MİKROİŞLEMCİ KONTROLLÜ DİZ EKLEMLİ, MONOSENTRİK KALÇA EKLEMLİ, MODÜLER KALÇA DEZARTİKÜLASYON PROTEZİ | ** | I | 10 yıl | aktivite skoru ile uyumlu olan karbon ayak fiyata dahildir. mikroişlem devresi diz ekleminin hidrolik\pnomatik\mekanik sistemini kontrol eder. |  | 41000
472 | OP1400 | SWİNG VE STANCE FAZIMİKROİŞLEMCİ KONTROLLÜ DİZ EKLEMLİ, MONOSENTRİK KALÇA EKLEMLİ, MODÜLER KALÇA DEZARTİKÜLASYON PROTEZİ | ** | I | 10 yıl | aktivite skoru ile uyumlu olan karbon ayak fiyata dahildir. mikroişlem devresi diz ekleminin hidrolik\pnomatik\mekanik sistemini kontrol eder. |  | 46000 | OP1400 | SWİNG VE STANCE FAZIMİKROİŞLEMCİ KONTROLLÜ DİZ EKLEMLİ, MONOSENTRİK KALÇA EKLEMLİ, MODÜLER KALÇA DEZARTİKÜLASYON PROTEZİ | ** | I | 10 yıl | aktivite skoru ile uyumlu olan karbon ayak fiyata dahildir. mikroişlem devresi diz ekleminin hidrolik\pnomatik\mekanik sistemini kontrol eder. |  | 46000
473 | OP1401 | SWİNG FAZI MİKROİŞLEMCİ, STANCE FAZI MEKANİK KONTROLLÜ DİZ EKLEMLİ, POLİSENTRİK KALÇA EKLEMLİ, MODÜLER KALÇA DEZARTİKÜLASYON PROTEZİ | ** | I | 10 yıl | aktivite skoru ile uyumlu olan karbon ayak fiyata dahildir. mikroişlem devresi diz ekleminin hidrolik\pnomatik\mekanik sistemini kontrol eder. |  | 17200 | OP1401 | SWİNG FAZI MİKROİŞLEMCİ, STANCE FAZI MEKANİK KONTROLLÜ DİZ EKLEMLİ, POLİSENTRİK KALÇA EKLEMLİ, MODÜLER KALÇA DEZARTİKÜLASYON PROTEZİ | ** | I | 10 yıl | aktivite skoru ile uyumlu olan karbon ayak fiyata dahildir. mikroişlem devresi diz ekleminin hidrolik\pnomatik\mekanik sistemini kontrol eder. |  | 17200
474 | OP1402 | SWİNG FAZI MİKROİŞLEMCİ, STANCE FAZI PNÖMATİK KONTROLLÜ DİZ EKLEMLİ, POLİSENTRİK KALÇA EKLEMLİ, MODÜLER KALÇA DEZARTİKÜLASYON PROTEZİ | ** | I | 10 yıl | aktivite skoru ile uyumlu olan karbon ayak fiyata dahildir. mikroişlem devresi diz ekleminin hidrolik\pnomatik\mekanik sistemini kontrol eder. |  | 40200 | OP1402 | SWİNG FAZI MİKROİŞLEMCİ, STANCE FAZI PNÖMATİK KONTROLLÜ DİZ EKLEMLİ, POLİSENTRİK KALÇA EKLEMLİ, MODÜLER KALÇA DEZARTİKÜLASYON PROTEZİ | ** | I | 10 yıl | aktivite skoru ile uyumlu olan karbon ayak fiyata dahildir. mikroişlem devresi diz ekleminin hidrolik\pnomatik\mekanik sistemini kontrol eder. |  | 40200
475 | OP1403 | SWİNG FAZI MİKROİŞLEMCİ, STANCE FAZI HİDROLİK KONTROLLÜ DİZ EKLEMLİ, POLİSENTRİK KALÇA EKLEMLİ, MODÜLER KALÇA DEZARTİKÜLASYON PROTEZİ | ** | I | 10 yıl | aktivite skoru ile uyumlu olan karbon ayak fiyata dahildir. mikroişlem devresi diz ekleminin hidrolik\pnomatik\mekanik sistemini kontrol eder. |  | 42200 | OP1403 | SWİNG FAZI MİKROİŞLEMCİ, STANCE FAZI HİDROLİK KONTROLLÜ DİZ EKLEMLİ, POLİSENTRİK KALÇA EKLEMLİ, MODÜLER KALÇA DEZARTİKÜLASYON PROTEZİ | ** | I | 10 yıl | aktivite skoru ile uyumlu olan karbon ayak fiyata dahildir. mikroişlem devresi diz ekleminin hidrolik\pnomatik\mekanik sistemini kontrol eder. |  | 42200
476 | OP1404 | SWİNG FAZI HİDROLİK, STANCE FAZI MİKROİŞLEMCİ KONTROLLÜ DİZ EKLEMLİ, POLİSENTRİK KALÇA EKLEMLİ, MODÜLER KALÇA DEZARTİKÜLASYON PROTEZİ | ** | I | 10 yıl | aktivite skoru ile uyumlu olan karbon ayak fiyata dahildir. mikroişlem devresi diz ekleminin hidrolik\pnomatik\mekanik sistemini kontrol eder. |  | 41200 | OP1404 | SWİNG FAZI HİDROLİK, STANCE FAZI MİKROİŞLEMCİ KONTROLLÜ DİZ EKLEMLİ, POLİSENTRİK KALÇA EKLEMLİ, MODÜLER KALÇA DEZARTİKÜLASYON PROTEZİ | ** | I | 10 yıl | aktivite skoru ile uyumlu olan karbon ayak fiyata dahildir. mikroişlem devresi diz ekleminin hidrolik\pnomatik\mekanik sistemini kontrol eder. |  | 41200
477 | OP1405 | SWİNG VE STANCE FAZIMİKROİŞLEMCİ KONTROLLÜ DİZ EKLEMLİ, POLİSENTRİK KALÇA EKLEMLİ, MODÜLER KALÇA DEZARTİKÜLASYON PROTEZİ | ** | I | 10 yıl | aktivite skoru ile uyumlu olan karbon ayak fiyata dahildir. mikroişlem devresi diz ekleminin hidrolik\pnomatik\mekanik sistemini kontrol eder. |  | 46200 | OP1405 | SWİNG VE STANCE FAZIMİKROİŞLEMCİ KONTROLLÜ DİZ EKLEMLİ, POLİSENTRİK KALÇA EKLEMLİ, MODÜLER KALÇA DEZARTİKÜLASYON PROTEZİ | ** | I | 10 yıl | aktivite skoru ile uyumlu olan karbon ayak fiyata dahildir. mikroişlem devresi diz ekleminin hidrolik\pnomatik\mekanik sistemini kontrol eder. |  | 46200
478 |  | D- DİZ EKLEMİ HİDROLİK KONTROLLÜ ALT EKSTREMİTE PROTEZLERİ | [7 empty] | D- DİZ EKLEMİ HİDROLİK KONTROLLÜ ALT EKSTREMİTE PROTEZLERİ
479 | OP1413 | SWİNG FAZI HİDROLİK, STANCE FAZI MEKANİK KONTROLLÜ MONOSENTRİK DİZ DEZARTİKÜLASYON EKLEMLİ, MODÜLER DİZ DEZARTİKÜLASYON PROTEZİ | ** | I | 5 yıl | aktivite skoru ile uyumlu olan karbon ayak fiyata dahildir. |  | 11000 | OP1413 | SWİNG FAZI HİDROLİK, STANCE FAZI MEKANİK KONTROLLÜ MONOSENTRİK DİZ DEZARTİKÜLASYON EKLEMLİ, MODÜLER DİZ DEZARTİKÜLASYON PROTEZİ | ** | I | 5 yıl | aktivite skoru ile uyumlu olan karbon ayak fiyata dahildir. |  | 11000
480 | OP1414 | SWİNG FAZI HİDROLİK, STANCE FAZI MEKANİK KONTROLLÜ POLİSENTRİK DİZ DEZARTİKÜLASYON EKLEMLİ, MODÜLER DİZ DEZARTİKÜLASYON PROTEZİ | ** | I | 5 yıl | aktivite skoru ile uyumlu olan karbon ayak fiyata dahildir. |  | 11200 | OP1414 | SWİNG FAZI HİDROLİK, STANCE FAZI MEKANİK KONTROLLÜ POLİSENTRİK DİZ DEZARTİKÜLASYON EKLEMLİ, MODÜLER DİZ DEZARTİKÜLASYON PROTEZİ | ** | I | 5 yıl | aktivite skoru ile uyumlu olan karbon ayak fiyata dahildir. |  | 11200
481 | OP1415 | SWİNG VE STANCE FAZI HİDROLİK KONTROLLÜ MONOSENTRİK DİZ DEZARTİKÜLASYON EKLEMLİ, MODÜLER DİZ DEZARTİKÜLASYON PROTEZİ | ** | I | 5 yıl | aktivite skoru ile uyumlu olan karbon ayak fiyata dahildir. |  | 11500 | OP1415 | SWİNG VE STANCE FAZI HİDROLİK KONTROLLÜ MONOSENTRİK DİZ DEZARTİKÜLASYON EKLEMLİ, MODÜLER DİZ DEZARTİKÜLASYON PROTEZİ | ** | I | 5 yıl | aktivite skoru ile uyumlu olan karbon ayak fiyata dahildir. |  | 11500
482 | OP1416 | SWİNG VE STANCE FAZI HİDROLİK KONTROLLÜ POLİSENTRİK DİZ DEZARTİKÜLASYON EKLEMLİ, MODÜLER DİZ DEZARTİKÜLASYON PROTEZİ | ** | I | 5 yıl | aktivite skoru ile uyumlu olan karbon ayak fiyata dahildir. |  | 11700 | OP1416 | SWİNG VE STANCE FAZI HİDROLİK KONTROLLÜ POLİSENTRİK DİZ DEZARTİKÜLASYON EKLEMLİ, MODÜLER DİZ DEZARTİKÜLASYON PROTEZİ | ** | I | 5 yıl | aktivite skoru ile uyumlu olan karbon ayak fiyata dahildir. |  | 11700
483 | OP1417 | SWİNG FAZI HİDROLİK, STANCE FAZI MEKANİK KONTROLLÜ MONOSENTRİK DİZ DEZARTİKÜLASYON EKLEMLİ, SİLİKON LİNER KİLİT SİSTEMSİZ MODÜLER DİZ DEZARTİKÜLASYON PROTEZİ | ** | I | 5 yıl | aktivite skoru ile uyumlu olan karbon ayak ve bir çift liner fiyata dahildir. |  | 12200 | OP1417 | SWİNG FAZI HİDROLİK, STANCE FAZI MEKANİK KONTROLLÜ MONOSENTRİK DİZ DEZARTİKÜLASYON EKLEMLİ, SİLİKON LİNER KİLİT SİSTEMSİZ MODÜLER DİZ DEZARTİKÜLASYON PROTEZİ | ** | I | 5 yıl | aktivite skoru ile uyumlu olan karbon ayak ve bir çift liner fiyata dahildir. |  | 12200
484 | OP1418 | SWİNG FAZI HİDROLİK, STANCE FAZI MEKANİK KONTROLLÜ POLİSENTRİK DİZ DEZARTİKÜLASYON EKLEMLİ, SİLİKON LİNER KİLİT SİSTEMSİZ MODÜLER DİZ DEZARTİKÜLASYON PROTEZİ | ** | I | 5 yıl | aktivite skoru ile uyumlu olan karbon ayak ve bir çift liner fiyata dahildir. |  | 12400 | OP1418 | SWİNG FAZI HİDROLİK, STANCE FAZI MEKANİK KONTROLLÜ POLİSENTRİK DİZ DEZARTİKÜLASYON EKLEMLİ, SİLİKON LİNER KİLİT SİSTEMSİZ MODÜLER DİZ DEZARTİKÜLASYON PROTEZİ | ** | I | 5 yıl | aktivite skoru ile uyumlu olan karbon ayak ve bir çift liner fiyata dahildir. |  | 12400
485 | OP1419 | SWİNG VE STANCE FAZI HİDROLİK KONTROLLÜ MONOSENTRİK DİZ DEZARTİKÜLASYON EKLEMLİ, SİLİKON LİNER KİLİT SİSTEMSİZ MODÜLER DİZ DEZARTİKÜLASYON PROTEZİ | ** | I | 5 yıl | aktivite skoru ile uyumlu olan karbon ayak ve bir çift liner fiyata dahildir. |  | 12700 | OP1419 | SWİNG VE STANCE FAZI HİDROLİK KONTROLLÜ MONOSENTRİK DİZ DEZARTİKÜLASYON EKLEMLİ, SİLİKON LİNER KİLİT SİSTEMSİZ MODÜLER DİZ DEZARTİKÜLASYON PROTEZİ | ** | I | 5 yıl | aktivite skoru ile uyumlu olan karbon ayak ve bir çift liner fiyata dahildir. |  | 12700
486 | OP1420 | SWİNG VE STANCE FAZI HİDROLİK KONTROLLÜ POLİSENTRİK DİZ DEZARTİKÜLASYON EKLEMLİ, SİLİKON LİNER KİLİT SİSTEMSİZ MODÜLER DİZ DEZARTİKÜLASYON PROTEZİ | ** | I | 5 yıl | aktivite skoru ile uyumlu olan karbon ayak ve bir çift liner fiyata dahildir. |  | 12900 | OP1420 | SWİNG VE STANCE FAZI HİDROLİK KONTROLLÜ POLİSENTRİK DİZ DEZARTİKÜLASYON EKLEMLİ, SİLİKON LİNER KİLİT SİSTEMSİZ MODÜLER DİZ DEZARTİKÜLASYON PROTEZİ | ** | I | 5 yıl | aktivite skoru ile uyumlu olan karbon ayak ve bir çift liner fiyata dahildir. |  | 12900
487 | OP1421 | SWİNG FAZI HİDROLİK, STANCE FAZI MEKANİK KONTROLLÜ MONOSENTRİK DİZ DEZARTİKÜLASYON EKLEMLİ, PASİF VAKUM SİSTEM MODÜLER DİZ DEZARTİKÜLASYON PROTEZİ | ** | I | 5 yıl | aktivite skoru ile uyumlu olan karbon ayak ve bir çift liner fiyata dahildir. |  | 12500 | OP1421 | SWİNG FAZI HİDROLİK, STANCE FAZI MEKANİK KONTROLLÜ MONOSENTRİK DİZ DEZARTİKÜLASYON EKLEMLİ, PASİF VAKUM SİSTEM MODÜLER DİZ DEZARTİKÜLASYON PROTEZİ | ** | I | 5 yıl | aktivite skoru ile uyumlu olan karbon ayak ve bir çift liner fiyata dahildir. |  | 12500
488 | OP1422 | SWİNG FAZI HİDROLİK, STANCE FAZI MEKANİK KONTROLLÜ POLİSENTRİK DİZ DEZARTİKÜLASYON EKLEMLİ, PASİF VAKUM SİSTEM MODÜLER DİZ DEZARTİKÜLASYON PROTEZİ | ** | I | 5 yıl | aktivite skoru ile uyumlu olan karbon ayak ve bir çift liner fiyata dahildir. |  | 12700 | OP1422 | SWİNG FAZI HİDROLİK, STANCE FAZI MEKANİK KONTROLLÜ POLİSENTRİK DİZ DEZARTİKÜLASYON EKLEMLİ, PASİF VAKUM SİSTEM MODÜLER DİZ DEZARTİKÜLASYON PROTEZİ | ** | I | 5 yıl | aktivite skoru ile uyumlu olan karbon ayak ve bir çift liner fiyata dahildir. |  | 12700
489 | OP1423 | SWİNG VE STANCE FAZI HİDROLİK KONTROLLÜ MONOSENTRİK DİZ DEZARTİKÜLASYON EKLEMLİ, PASİF VAKUM SİSTEM MODÜLER DİZ DEZARTİKÜLASYON PROTEZİ | ** | I | 5 yıl | aktivite skoru ile uyumlu olan karbon ayak ve bir çift liner fiyata dahildir. |  | 13000 | OP1423 | SWİNG VE STANCE FAZI HİDROLİK KONTROLLÜ MONOSENTRİK DİZ DEZARTİKÜLASYON EKLEMLİ, PASİF VAKUM SİSTEM MODÜLER DİZ DEZARTİKÜLASYON PROTEZİ | ** | I | 5 yıl | aktivite skoru ile uyumlu olan karbon ayak ve bir çift liner fiyata dahildir. |  | 13000
490 | OP1424 | SWİNG VE STANCE FAZI HİDROLİK KONTROLLÜ POLİSENTRİK DİZ DEZARTİKÜLASYON EKLEMLİ, PASİF VAKUM SİSTEM MODÜLER DİZ DEZARTİKÜLASYON PROTEZİ | ** | I | 5 yıl | aktivite skoru ile uyumlu olan karbon ayak ve bir çift liner fiyata dahildir. |  | 13200 | OP1424 | SWİNG VE STANCE FAZI HİDROLİK KONTROLLÜ POLİSENTRİK DİZ DEZARTİKÜLASYON EKLEMLİ, PASİF VAKUM SİSTEM MODÜLER DİZ DEZARTİKÜLASYON PROTEZİ | ** | I | 5 yıl | aktivite skoru ile uyumlu olan karbon ayak ve bir çift liner fiyata dahildir. |  | 13200
491 | OP1425 | SWİNG FAZI HİDROLİK, STANCE FAZI MEKANİK KONTROLLÜ MONOSENTRİK DİZ DEZARTİKÜLASYON EKLEMLİ, DÜŞÜK DİSTAL VAKUM SİSTEM DİZLİKSİZ SUSPANSE OLABİLEN MODÜLER DİZ DEZARTİKÜLASYON PROTEZİ | ** | I | 5 yıl | aktivite skoru ile uyumlu olan karbon ayak ve bir çift liner fiyata dahildir. |  | 12500 | OP1425 | SWİNG FAZI HİDROLİK, STANCE FAZI MEKANİK KONTROLLÜ MONOSENTRİK DİZ DEZARTİKÜLASYON EKLEMLİ, DÜŞÜK DİSTAL VAKUM SİSTEM DİZLİKSİZ SUSPANSE OLABİLEN MODÜLER DİZ DEZARTİKÜLASYON PROTEZİ | ** | I | 5 yıl | aktivite skoru ile uyumlu olan karbon ayak ve bir çift liner fiyata dahildir. |  | 12500
492 | OP1426 | SWİNG FAZI HİDROLİK, STANCE FAZI MEKANİK KONTROLLÜ POLİSENTRİK DİZ DEZARTİKÜLASYON EKLEMLİ, DÜŞÜK DİSTAL VAKUM SİSTEM DİZLİKSİZ SUSPANSE OLABİLEN MODÜLER DİZ DEZARTİKÜLASYON PROTEZİ | ** | I | 5 yıl | aktivite skoru ile uyumlu olan karbon ayak ve bir çift liner fiyata dahildir. |  | 12700 | OP1426 | SWİNG FAZI HİDROLİK, STANCE FAZI MEKANİK KONTROLLÜ POLİSENTRİK DİZ DEZARTİKÜLASYON EKLEMLİ, DÜŞÜK DİSTAL VAKUM SİSTEM DİZLİKSİZ SUSPANSE OLABİLEN MODÜLER DİZ DEZARTİKÜLASYON PROTEZİ | ** | I | 5 yıl | aktivite skoru ile uyumlu olan karbon ayak ve bir çift liner fiyata dahildir. |  | 12700
493 | OP1427 | SWİNG VE STANCE FAZI HİDROLİK KONTROLLÜ MONOSENTRİK DİZ DEZARTİKÜLASYON EKLEMLİ, DÜŞÜK DİSTAL VAKUM SİSTEM DİZLİKSİZ SUSPANSE OLABİLEN MODÜLER DİZ DEZARTİKÜLASYON PROTEZİ | ** | I | 5 yıl | aktivite skoru ile uyumlu olan karbon ayak ve bir çift liner fiyata dahildir. |  | 13000 | OP1427 | SWİNG VE STANCE FAZI HİDROLİK KONTROLLÜ MONOSENTRİK DİZ DEZARTİKÜLASYON EKLEMLİ, DÜŞÜK DİSTAL VAKUM SİSTEM DİZLİKSİZ SUSPANSE OLABİLEN MODÜLER DİZ DEZARTİKÜLASYON PROTEZİ | ** | I | 5 yıl | aktivite skoru ile uyumlu olan karbon ayak ve bir çift liner fiyata dahildir. |  | 13000
494 | OP1428 | SWİNG VE STANCE FAZI HİDROLİK KONTROLLÜ POLİSENTRİK DİZ DEZARTİKÜLASYON EKLEMLİ, DÜŞÜK DİSTAL VAKUM SİSTEM DİZLİKSİZ SUSPANSE OLABİLEN MODÜLER DİZ DEZARTİKÜLASYON PROTEZİ | ** | I | 5 yıl | aktivite skoru ile uyumlu olan karbon ayak ve bir çift liner fiyata dahildir. |  | 13200 | OP1428 | SWİNG VE STANCE FAZI HİDROLİK KONTROLLÜ POLİSENTRİK DİZ DEZARTİKÜLASYON EKLEMLİ, DÜŞÜK DİSTAL VAKUM SİSTEM DİZLİKSİZ SUSPANSE OLABİLEN MODÜLER DİZ DEZARTİKÜLASYON PROTEZİ | ** | I | 5 yıl | aktivite skoru ile uyumlu olan karbon ayak ve bir çift liner fiyata dahildir. |  | 13200
495 | OP1429 | SWİNG FAZI HİDROLİK, STANCE FAZI MEKANİK KONTROLLÜ MONOSENTRİK DİZ DEZARTİKÜLASYON EKLEMLİ, AKTİF VAKUM SİSTEM MODÜLER DİZ DEZARTİKÜLASYON PROTEZİ | ** | I | 5 yıl | aktivite skoru ile uyumlu olan karbon ayak ve bir çift liner fiyata dahildir. |  | 17000 | OP1429 | SWİNG FAZI HİDROLİK, STANCE FAZI MEKANİK KONTROLLÜ MONOSENTRİK DİZ DEZARTİKÜLASYON EKLEMLİ, AKTİF VAKUM SİSTEM MODÜLER DİZ DEZARTİKÜLASYON PROTEZİ | ** | I | 5 yıl | aktivite skoru ile uyumlu olan karbon ayak ve bir çift liner fiyata dahildir. |  | 17000
496 | OP1430 | SWİNG FAZI HİDROLİK, STANCE FAZI MEKANİK KONTROLLÜ POLİSENTRİK DİZ DEZARTİKÜLASYON EKLEMLİ, AKTİF VAKUM SİSTEM MODÜLER DİZ DEZARTİKÜLASYON PROTEZİ | ** | I | 5 yıl | aktivite skoru ile uyumlu olan karbon ayak ve bir çift liner fiyata dahildir. |  | 17200 | OP1430 | SWİNG FAZI HİDROLİK, STANCE FAZI MEKANİK KONTROLLÜ POLİSENTRİK DİZ DEZARTİKÜLASYON EKLEMLİ, AKTİF VAKUM SİSTEM MODÜLER DİZ DEZARTİKÜLASYON PROTEZİ | ** | I | 5 yıl | aktivite skoru ile uyumlu olan karbon ayak ve bir çift liner fiyata dahildir. |  | 17200
497 | OP1431 | SWİNG VE STANCE FAZI HİDROLİK KONTROLLÜ MONOSENTRİK DİZ DEZARTİKÜLASYON EKLEMLİ, AKTİF VAKUM SİSTEM MODÜLER DİZ DEZARTİKÜLASYON PROTEZİ | ** | I | 5 yıl | aktivite skoru ile uyumlu olan karbon ayak ve bir çift liner fiyata dahildir. |  | 17500 | OP1431 | SWİNG VE STANCE FAZI HİDROLİK KONTROLLÜ MONOSENTRİK DİZ DEZARTİKÜLASYON EKLEMLİ, AKTİF VAKUM SİSTEM MODÜLER DİZ DEZARTİKÜLASYON PROTEZİ | ** | I | 5 yıl | aktivite skoru ile uyumlu olan karbon ayak ve bir çift liner fiyata dahildir. |  | 17500
498 | OP1432 | SWİNG VE STANCE FAZI HİDROLİK KONTROLLÜ POLİSENTRİK DİZ DEZARTİKÜLASYON EKLEMLİ, AKTİF VAKUM SİSTEM MODÜLER DİZ DEZARTİKÜLASYON PROTEZİ | ** | I | 5 yıl | aktivite skoru ile uyumlu olan karbon ayak ve bir çift liner fiyata dahildir. |  | 17700 | OP1432 | SWİNG VE STANCE FAZI HİDROLİK KONTROLLÜ POLİSENTRİK DİZ DEZARTİKÜLASYON EKLEMLİ, AKTİF VAKUM SİSTEM MODÜLER DİZ DEZARTİKÜLASYON PROTEZİ | ** | I | 5 yıl | aktivite skoru ile uyumlu olan karbon ayak ve bir çift liner fiyata dahildir. |  | 17700
499 | OP1433 | SWİNG FAZI HİDROLİK, STANCE FAZI MEKANİK KONTROLLÜ MONOSENTRİK DİZ DEZARTİKÜLASYON EKLEMLİ, AKTİF VAKUM SİSTEM DİZLİKSİZ SUSPANSE OLABİLEN MODÜLER DİZ DEZARTİKÜLASYON PROTEZİ | ** | I | 5 yıl | aktivite skoru ile uyumlu olan karbon ayak ve bir çift liner fiyata dahildir. |  | 17000 | OP1433 | SWİNG FAZI HİDROLİK, STANCE FAZI MEKANİK KONTROLLÜ MONOSENTRİK DİZ DEZARTİKÜLASYON EKLEMLİ, AKTİF VAKUM SİSTEM DİZLİKSİZ SUSPANSE OLABİLEN MODÜLER DİZ DEZARTİKÜLASYON PROTEZİ | ** | I | 5 yıl | aktivite skoru ile uyumlu olan karbon ayak ve bir çift liner fiyata dahildir. |  | 17000
500 | OP1434 | SWİNG FAZI HİDROLİK, STANCE FAZI MEKANİK KONTROLLÜ POLİSENTRİK DİZ DEZARTİKÜLASYON EKLEMLİ, AKTİF VAKUM SİSTEM DİZLİKSİZ SUSPANSE OLABİLEN MODÜLER DİZ DEZARTİKÜLASYON PROTEZİ | ** | I | 5 yıl | aktivite skoru ile uyumlu olan karbon ayak ve bir çift liner fiyata dahildir. |  | 17200 | OP1434 | SWİNG FAZI HİDROLİK, STANCE FAZI MEKANİK KONTROLLÜ POLİSENTRİK DİZ DEZARTİKÜLASYON EKLEMLİ, AKTİF VAKUM SİSTEM DİZLİKSİZ SUSPANSE OLABİLEN MODÜLER DİZ DEZARTİKÜLASYON PROTEZİ | ** | I | 5 yıl | aktivite skoru ile uyumlu olan karbon ayak ve bir çift liner fiyata dahildir. |  | 17200
501 | OP1435 | SWİNG VE STANCE FAZI HİDROLİK KONTROLLÜ MONOSENTRİK DİZ DEZARTİKÜLASYON EKLEMLİ, AKTİF VAKUM SİSTEM DİZLİKSİZ SUSPANSE OLABİLEN MODÜLER DİZ DEZARTİKÜLASYON PROTEZİ | ** | I | 5 yıl | aktivite skoru ile uyumlu olan karbon ayak ve bir çift liner fiyata dahildir. |  | 17500 | OP1435 | SWİNG VE STANCE FAZI HİDROLİK KONTROLLÜ MONOSENTRİK DİZ DEZARTİKÜLASYON EKLEMLİ, AKTİF VAKUM SİSTEM DİZLİKSİZ SUSPANSE OLABİLEN MODÜLER DİZ DEZARTİKÜLASYON PROTEZİ | ** | I | 5 yıl | aktivite skoru ile uyumlu olan karbon ayak ve bir çift liner fiyata dahildir. |  | 17500
502 | OP1436 | SWİNG VE STANCE FAZI HİDROLİK KONTROLLÜ POLİSENTRİK DİZ DEZARTİKÜLASYON EKLEMLİ, AKTİF VAKUM SİSTEM DİZLİKSİZ SUSPANSE OLABİLEN MODÜLER DİZ DEZARTİKÜLASYON PROTEZİ | ** | I | 5 yıl | aktivite skoru ile uyumlu olan karbon ayak ve bir çift liner fiyata dahildir. |  | 17700 | OP1436 | SWİNG VE STANCE FAZI HİDROLİK KONTROLLÜ POLİSENTRİK DİZ DEZARTİKÜLASYON EKLEMLİ, AKTİF VAKUM SİSTEM DİZLİKSİZ SUSPANSE OLABİLEN MODÜLER DİZ DEZARTİKÜLASYON PROTEZİ | ** | I | 5 yıl | aktivite skoru ile uyumlu olan karbon ayak ve bir çift liner fiyata dahildir. |  | 17700
503 | OP1437 | SWİNG FAZI HİDROLİK, STANCE FAZI MEKANİK KONTROLLÜ MONOSENTRİK DİZ EKLEMLİ, MODÜLER DİZ ÜSTÜ PROTEZİ | ** | I | 5 yıl | aktivite skoru ile uyumlu olan karbon ayak fiyata dahildir. |  | 11000 | OP1437 | SWİNG FAZI HİDROLİK, STANCE FAZI MEKANİK KONTROLLÜ MONOSENTRİK DİZ EKLEMLİ, MODÜLER DİZ ÜSTÜ PROTEZİ | ** | I | 5 yıl | aktivite skoru ile uyumlu olan karbon ayak fiyata dahildir. |  | 11000
504 | OP1438 | SWİNG FAZI HİDROLİK, STANCE FAZI MEKANİK KONTROLLÜ POLİSENTRİK DİZ EKLEMLİ, MODÜLER DİZ ÜSTÜ PROTEZİ | ** | I | 5 yıl | aktivite skoru ile uyumlu olan karbon ayak fiyata dahildir. |  | 11200 | OP1438 | SWİNG FAZI HİDROLİK, STANCE FAZI MEKANİK KONTROLLÜ POLİSENTRİK DİZ EKLEMLİ, MODÜLER DİZ ÜSTÜ PROTEZİ | ** | I | 5 yıl | aktivite skoru ile uyumlu olan karbon ayak fiyata dahildir. |  | 11200
505 | OP1439 | SWİNG FAZI MEKANİK, STANCE FAZI HİDROLİK KONTROLLÜ MONOSENTRİK DİZ EKLEMLİ, MODÜLER DİZ ÜSTÜ PROTEZİ | ** | I | 5 yıl | aktivite skoru ile uyumlu olan karbon ayak fiyata dahildir. |  | 10500 | OP1439 | SWİNG FAZI MEKANİK, STANCE FAZI HİDROLİK KONTROLLÜ MONOSENTRİK DİZ EKLEMLİ, MODÜLER DİZ ÜSTÜ PROTEZİ | ** | I | 5 yıl | aktivite skoru ile uyumlu olan karbon ayak fiyata dahildir. |  | 10500
506 | OP1440 | SWİNG VE STANCE FAZI HİDROLİK KONTROLLÜ MONOSENTRİK DİZ EKLEMLİ, MODÜLER DİZ ÜSTÜ PROTEZİ | ** | I | 5 yıl | aktivite skoru ile uyumlu olan karbon ayak fiyata dahildir. |  | 11500 | OP1440 | SWİNG VE STANCE FAZI HİDROLİK KONTROLLÜ MONOSENTRİK DİZ EKLEMLİ, MODÜLER DİZ ÜSTÜ PROTEZİ | ** | I | 5 yıl | aktivite skoru ile uyumlu olan karbon ayak fiyata dahildir. |  | 11500
507 | OP1441 | SWİNG VE STANCE FAZI HİDROLİK KONTROLLÜ POLİSENTRİK DİZ EKLEMLİ, MODÜLER DİZ ÜSTÜ PROTEZİ | ** | I | 5 yıl | aktivite skoru ile uyumlu olan karbon ayak fiyata dahildir. |  | 11700 | OP1441 | SWİNG VE STANCE FAZI HİDROLİK KONTROLLÜ POLİSENTRİK DİZ EKLEMLİ, MODÜLER DİZ ÜSTÜ PROTEZİ | ** | I | 5 yıl | aktivite skoru ile uyumlu olan karbon ayak fiyata dahildir. |  | 11700
508 | OP1442 | SWİNG FAZI HİDROLİK, STANCE FAZI MEKANİK KONTROLLÜ MONOSENTRİK DİZ EKLEMLİ, SİLİKON LİNER KİLİT SİSTEMSİZ MODÜLER DİZ ÜSTÜ PROTEZİ | ** | I | 5 yıl | aktivite skoru ile uyumlu olan karbon ayak ve bir çift liner fiyata dahildir. |  | 12200 | OP1442 | SWİNG FAZI HİDROLİK, STANCE FAZI MEKANİK KONTROLLÜ MONOSENTRİK DİZ EKLEMLİ, SİLİKON LİNER KİLİT SİSTEMSİZ MODÜLER DİZ ÜSTÜ PROTEZİ | ** | I | 5 yıl | aktivite skoru ile uyumlu olan karbon ayak ve bir çift liner fiyata dahildir. |  | 12200
509 | OP1443 | SWİNG FAZI HİDROLİK, STANCE FAZI MEKANİK KONTROLLÜ POLİSENTRİK DİZ EKLEMLİ, SİLİKON LİNER KİLİT SİSTEMSİZ MODÜLER DİZ ÜSTÜ PROTEZİ | ** | I | 5 yıl | aktivite skoru ile uyumlu olan karbon ayak ve bir çift liner fiyata dahildir. |  | 12400 | OP1443 | SWİNG FAZI HİDROLİK, STANCE FAZI MEKANİK KONTROLLÜ POLİSENTRİK DİZ EKLEMLİ, SİLİKON LİNER KİLİT SİSTEMSİZ MODÜLER DİZ ÜSTÜ PROTEZİ | ** | I | 5 yıl | aktivite skoru ile uyumlu olan karbon ayak ve bir çift liner fiyata dahildir. |  | 12400
510 | OP1444 | SWİNG VE STANCE FAZI HİDROLİK KONTROLLÜ MONOSENTRİK DİZ EKLEMLİ, SİLİKON LİNER KİLİT SİSTEMSİZ MODÜLER DİZ ÜSTÜ PROTEZİ | ** | I | 5 yıl | aktivite skoru ile uyumlu olan karbon ayak ve bir çift liner fiyata dahildir. |  | 12700 | OP1444 | SWİNG VE STANCE FAZI HİDROLİK KONTROLLÜ MONOSENTRİK DİZ EKLEMLİ, SİLİKON LİNER KİLİT SİSTEMSİZ MODÜLER DİZ ÜSTÜ PROTEZİ | ** | I | 5 yıl | aktivite skoru ile uyumlu olan karbon ayak ve bir çift liner fiyata dahildir. |  | 12700
511 | OP1445 | SWİNG VE STANCE FAZI HİDROLİK KONTROLLÜ POLİSENTRİK DİZ EKLEMLİ, SİLİKON LİNER KİLİT SİSTEMSİZ MODÜLER DİZ ÜSTÜ PROTEZİ | ** | I | 5 yıl | aktivite skoru ile uyumlu olan karbon ayak ve bir çift liner fiyata dahildir. |  | 12900 | OP1445 | SWİNG VE STANCE FAZI HİDROLİK KONTROLLÜ POLİSENTRİK DİZ EKLEMLİ, SİLİKON LİNER KİLİT SİSTEMSİZ MODÜLER DİZ ÜSTÜ PROTEZİ | ** | I | 5 yıl | aktivite skoru ile uyumlu olan karbon ayak ve bir çift liner fiyata dahildir. |  | 12900
512 | OP1446 | SWİNG FAZI HİDROLİK, STANCE FAZI MEKANİK KONTROLLÜ MONOSENTRİK DİZ EKLEMLİ, SİLİKON LİNER KİLİT SİSTEMLİ MODÜLER DİZ ÜSTÜ PROTEZİ | ** | I | 5 yıl | aktivite skoru ile uyumlu olan karbon ayak ve bir çift liner fiyata dahildir. |  | 12500 | OP1446 | SWİNG FAZI HİDROLİK, STANCE FAZI MEKANİK KONTROLLÜ MONOSENTRİK DİZ EKLEMLİ, SİLİKON LİNER KİLİT SİSTEMLİ MODÜLER DİZ ÜSTÜ PROTEZİ | ** | I | 5 yıl | aktivite skoru ile uyumlu olan karbon ayak ve bir çift liner fiyata dahildir. |  | 12500
513 | OP1447 | SWİNG FAZI HİDROLİK, STANCE FAZI MEKANİK KONTROLLÜ POLİSENTRİK DİZ EKLEMLİ, SİLİKON LİNER KİLİT SİSTEMLİ MODÜLER DİZ ÜSTÜ PROTEZİ | ** | I | 5 yıl | aktivite skoru ile uyumlu olan karbon ayak ve bir çift liner fiyata dahildir. |  | 12700 | OP1447 | SWİNG FAZI HİDROLİK, STANCE FAZI MEKANİK KONTROLLÜ POLİSENTRİK DİZ EKLEMLİ, SİLİKON LİNER KİLİT SİSTEMLİ MODÜLER DİZ ÜSTÜ PROTEZİ | ** | I | 5 yıl | aktivite skoru ile uyumlu olan karbon ayak ve bir çift liner fiyata dahildir. |  | 12700
514 | OP1448 | SWİNG VE STANCE FAZI HİDROLİK KONTROLLÜ MONOSENTRİK DİZ EKLEMLİ, SİLİKON LİNER KİLİT SİSTEMLİ MODÜLER DİZ ÜSTÜ PROTEZİ | ** | I | 5 yıl | aktivite skoru ile uyumlu olan karbon ayak ve bir çift liner fiyata dahildir. |  | 13000 | OP1448 | SWİNG VE STANCE FAZI HİDROLİK KONTROLLÜ MONOSENTRİK DİZ EKLEMLİ, SİLİKON LİNER KİLİT SİSTEMLİ MODÜLER DİZ ÜSTÜ PROTEZİ | ** | I | 5 yıl | aktivite skoru ile uyumlu olan karbon ayak ve bir çift liner fiyata dahildir. |  | 13000
515 | OP1449 | SWİNG VE STANCE FAZI HİDROLİK KONTROLLÜ POLİSENTRİK DİZ EKLEMLİ, SİLİKON LİNER KİLİT SİSTEMLİ MODÜLER DİZ ÜSTÜ PROTEZİ | ** | I | 5 yıl | aktivite skoru ile uyumlu olan karbon ayak ve bir çift liner fiyata dahildir. |  | 13200 | OP1449 | SWİNG VE STANCE FAZI HİDROLİK KONTROLLÜ POLİSENTRİK DİZ EKLEMLİ, SİLİKON LİNER KİLİT SİSTEMLİ MODÜLER DİZ ÜSTÜ PROTEZİ | ** | I | 5 yıl | aktivite skoru ile uyumlu olan karbon ayak ve bir çift liner fiyata dahildir. |  | 13200
516 | OP1450 | SWİNG FAZI HİDROLİK, STANCE FAZI MEKANİK KONTROLLÜ MONOSENTRİK DİZ EKLEMLİ, PASİF VAKUM SİSTEM MODÜLER DİZ ÜSTÜ PROTEZİ | ** | I | 5 yıl | aktivite skoru ile uyumlu olan karbon ayak ve bir çift liner fiyata dahildir. |  | 12500 | OP1450 | SWİNG FAZI HİDROLİK, STANCE FAZI MEKANİK KONTROLLÜ MONOSENTRİK DİZ EKLEMLİ, PASİF VAKUM SİSTEM MODÜLER DİZ ÜSTÜ PROTEZİ | ** | I | 5 yıl | aktivite skoru ile uyumlu olan karbon ayak ve bir çift liner fiyata dahildir. |  | 12500
517 | OP1451 | SWİNG FAZI HİDROLİK, STANCE FAZI MEKANİK KONTROLLÜ POLİSENTRİK DİZ EKLEMLİ, PASİF VAKUM SİSTEM MODÜLER DİZ ÜSTÜ PROTEZİ | ** | I | 5 yıl | aktivite skoru ile uyumlu olan karbon ayak ve bir çift liner fiyata dahildir. |  | 12700 | OP1451 | SWİNG FAZI HİDROLİK, STANCE FAZI MEKANİK KONTROLLÜ POLİSENTRİK DİZ EKLEMLİ, PASİF VAKUM SİSTEM MODÜLER DİZ ÜSTÜ PROTEZİ | ** | I | 5 yıl | aktivite skoru ile uyumlu olan karbon ayak ve bir çift liner fiyata dahildir. |  | 12700
518 | OP1452 | SWİNG VE STANCE FAZI HİDROLİK KONTROLLÜ MONOSENTRİK DİZ EKLEMLİ, PASİF VAKUM SİSTEM MODÜLER DİZ ÜSTÜ PROTEZİ | ** | I | 5 yıl | aktivite skoru ile uyumlu olan karbon ayak ve bir çift liner fiyata dahildir. |  | 13000 | OP1452 | SWİNG VE STANCE FAZI HİDROLİK KONTROLLÜ MONOSENTRİK DİZ EKLEMLİ, PASİF VAKUM SİSTEM MODÜLER DİZ ÜSTÜ PROTEZİ | ** | I | 5 yıl | aktivite skoru ile uyumlu olan karbon ayak ve bir çift liner fiyata dahildir. |  | 13000
519 | OP1453 | SWİNG VE STANCE FAZI HİDROLİK KONTROLLÜ POLİSENTRİK DİZ EKLEMLİ, PASİF VAKUM SİSTEM MODÜLER DİZ ÜSTÜ PROTEZİ | ** | I | 5 yıl | aktivite skoru ile uyumlu olan karbon ayak ve bir çift liner fiyata dahildir. |  | 13200 | OP1453 | SWİNG VE STANCE FAZI HİDROLİK KONTROLLÜ POLİSENTRİK DİZ EKLEMLİ, PASİF VAKUM SİSTEM MODÜLER DİZ ÜSTÜ PROTEZİ | ** | I | 5 yıl | aktivite skoru ile uyumlu olan karbon ayak ve bir çift liner fiyata dahildir. |  | 13200
520 | OP1454 | SWİNG FAZI HİDROLİK, STANCE FAZI MEKANİK KONTROLLÜ MONOSENTRİK DİZ EKLEMLİ, DÜŞÜK DİSTAL VAKUM SİSTEM DİZLİKSİZ SUSPANSE OLABİLEN MODÜLER DİZ ÜSTÜ PROTEZİ | ** | I | 5 yıl | aktivite skoru ile uyumlu olan karbon ayak ve bir çift liner fiyata dahildir. |  | 12500 | OP1454 | SWİNG FAZI HİDROLİK, STANCE FAZI MEKANİK KONTROLLÜ MONOSENTRİK DİZ EKLEMLİ, DÜŞÜK DİSTAL VAKUM SİSTEM DİZLİKSİZ SUSPANSE OLABİLEN MODÜLER DİZ ÜSTÜ PROTEZİ | ** | I | 5 yıl | aktivite skoru ile uyumlu olan karbon ayak ve bir çift liner fiyata dahildir. |  | 12500
521 | OP1455 | SWİNG FAZI HİDROLİK, STANCE FAZI MEKANİK KONTROLLÜ POLİSENTRİK DİZ EKLEMLİ, DÜŞÜK DİSTAL VAKUM SİSTEM DİZLİKSİZ SUSPANSE OLABİLEN MODÜLER DİZ ÜSTÜ PROTEZİ | ** | I | 5 yıl | aktivite skoru ile uyumlu olan karbon ayak ve bir çift liner fiyata dahildir. |  | 12700 | OP1455 | SWİNG FAZI HİDROLİK, STANCE FAZI MEKANİK KONTROLLÜ POLİSENTRİK DİZ EKLEMLİ, DÜŞÜK DİSTAL VAKUM SİSTEM DİZLİKSİZ SUSPANSE OLABİLEN MODÜLER DİZ ÜSTÜ PROTEZİ | ** | I | 5 yıl | aktivite skoru ile uyumlu olan karbon ayak ve bir çift liner fiyata dahildir. |  | 12700
522 | OP1456 | SWİNG VE STANCE FAZI HİDROLİK KONTROLLÜ MONOSENTRİK DİZ EKLEMLİ, DÜŞÜK DİSTAL VAKUM SİSTEM DİZLİKSİZ SUSPANSE OLABİLEN MODÜLER DİZ ÜSTÜ PROTEZİ | ** | I | 5 yıl | aktivite skoru ile uyumlu olan karbon ayak ve bir çift liner fiyata dahildir. |  | 13000 | OP1456 | SWİNG VE STANCE FAZI HİDROLİK KONTROLLÜ MONOSENTRİK DİZ EKLEMLİ, DÜŞÜK DİSTAL VAKUM SİSTEM DİZLİKSİZ SUSPANSE OLABİLEN MODÜLER DİZ ÜSTÜ PROTEZİ | ** | I | 5 yıl | aktivite skoru ile uyumlu olan karbon ayak ve bir çift liner fiyata dahildir. |  | 13000
523 | OP1457 | SWİNG VE STANCE FAZI HİDROLİK KONTROLLÜ POLİSENTRİK DİZ EKLEMLİ, DÜŞÜK DİSTAL VAKUM SİSTEM DİZLİKSİZ SUSPANSE OLABİLEN MODÜLER DİZ ÜSTÜ PROTEZİ | ** | I | 5 yıl | aktivite skoru ile uyumlu olan karbon ayak ve bir çift liner fiyata dahildir. |  | 13200 | OP1457 | SWİNG VE STANCE FAZI HİDROLİK KONTROLLÜ POLİSENTRİK DİZ EKLEMLİ, DÜŞÜK DİSTAL VAKUM SİSTEM DİZLİKSİZ SUSPANSE OLABİLEN MODÜLER DİZ ÜSTÜ PROTEZİ | ** | I | 5 yıl | aktivite skoru ile uyumlu olan karbon ayak ve bir çift liner fiyata dahildir. |  | 13200
524 | OP1458 | SWİNG FAZI HİDROLİK, STANCE FAZI MEKANİK KONTROLLÜ MONOSENTRİK DİZ EKLEMLİ, AKTİF VAKUM SİSTEM MODÜLER DİZ ÜSTÜ PROTEZİ | ** | I | 5 yıl | aktivite skoru ile uyumlu olan karbon ayak ve bir çift liner fiyata dahildir. |  | 17000 | OP1458 | SWİNG FAZI HİDROLİK, STANCE FAZI MEKANİK KONTROLLÜ MONOSENTRİK DİZ EKLEMLİ, AKTİF VAKUM SİSTEM MODÜLER DİZ ÜSTÜ PROTEZİ | ** | I | 5 yıl | aktivite skoru ile uyumlu olan karbon ayak ve bir çift liner fiyata dahildir. |  | 17000
525 | OP1459 | SWİNG FAZI HİDROLİK, STANCE FAZI MEKANİK KONTROLLÜ POLİSENTRİK DİZ EKLEMLİ, AKTİF VAKUM SİSTEM MODÜLER DİZ ÜSTÜ PROTEZİ | ** | I | 5 yıl | aktivite skoru ile uyumlu olan karbon ayak ve bir çift liner fiyata dahildir. |  | 17200 | OP1459 | SWİNG FAZI HİDROLİK, STANCE FAZI MEKANİK KONTROLLÜ POLİSENTRİK DİZ EKLEMLİ, AKTİF VAKUM SİSTEM MODÜLER DİZ ÜSTÜ PROTEZİ | ** | I | 5 yıl | aktivite skoru ile uyumlu olan karbon ayak ve bir çift liner fiyata dahildir. |  | 17200
526 | OP1460 | SWİNG VE STANCE FAZI HİDROLİK KONTROLLÜ MONOSENTRİK DİZ EKLEMLİ, AKTİF VAKUM SİSTEM MODÜLER DİZ ÜSTÜ PROTEZİ | ** | I | 5 yıl | aktivite skoru ile uyumlu olan karbon ayak ve bir çift liner fiyata dahildir. |  | 17500 | OP1460 | SWİNG VE STANCE FAZI HİDROLİK KONTROLLÜ MONOSENTRİK DİZ EKLEMLİ, AKTİF VAKUM SİSTEM MODÜLER DİZ ÜSTÜ PROTEZİ | ** | I | 5 yıl | aktivite skoru ile uyumlu olan karbon ayak ve bir çift liner fiyata dahildir. |  | 17500
527 | OP1461 | SWİNG VE STANCE FAZI HİDROLİK KONTROLLÜ POLİSENTRİK DİZ EKLEMLİ, AKTİF VAKUM SİSTEM MODÜLER DİZ ÜSTÜ PROTEZİ | ** | I | 5 yıl | aktivite skoru ile uyumlu olan karbon ayak ve bir çift liner fiyata dahildir. |  | 17700 | OP1461 | SWİNG VE STANCE FAZI HİDROLİK KONTROLLÜ POLİSENTRİK DİZ EKLEMLİ, AKTİF VAKUM SİSTEM MODÜLER DİZ ÜSTÜ PROTEZİ | ** | I | 5 yıl | aktivite skoru ile uyumlu olan karbon ayak ve bir çift liner fiyata dahildir. |  | 17700
528 | OP1462 | SWİNG FAZI HİDROLİK, STANCE FAZI MEKANİK KONTROLLÜ MONOSENTRİK DİZ EKLEMLİ, AKTİF VAKUM SİSTEM DİZLİKSİZ SUSPANSE OLABİLEN MODÜLER DİZ ÜSTÜ PROTEZİ | ** | I | 5 yıl | aktivite skoru ile uyumlu olan karbon ayak ve bir çift liner fiyata dahildir. |  | 17000 | OP1462 | SWİNG FAZI HİDROLİK, STANCE FAZI MEKANİK KONTROLLÜ MONOSENTRİK DİZ EKLEMLİ, AKTİF VAKUM SİSTEM DİZLİKSİZ SUSPANSE OLABİLEN MODÜLER DİZ ÜSTÜ PROTEZİ | ** | I | 5 yıl | aktivite skoru ile uyumlu olan karbon ayak ve bir çift liner fiyata dahildir. |  | 17000
529 | OP1463 | SWİNG FAZI HİDROLİK, STANCE FAZI MEKANİK KONTROLLÜ POLİSENTRİK DİZ EKLEMLİ, AKTİF VAKUM SİSTEM DİZLİKSİZ SUSPANSE OLABİLEN MODÜLER DİZ ÜSTÜ PROTEZİ | ** | I | 5 yıl | aktivite skoru ile uyumlu olan karbon ayak ve bir çift liner fiyata dahildir. |  | 17200 | OP1463 | SWİNG FAZI HİDROLİK, STANCE FAZI MEKANİK KONTROLLÜ POLİSENTRİK DİZ EKLEMLİ, AKTİF VAKUM SİSTEM DİZLİKSİZ SUSPANSE OLABİLEN MODÜLER DİZ ÜSTÜ PROTEZİ | ** | I | 5 yıl | aktivite skoru ile uyumlu olan karbon ayak ve bir çift liner fiyata dahildir. |  | 17200
530 | OP1464 | SWİNG VE STANCE FAZI HİDROLİK KONTROLLÜ MONOSENTRİK DİZ EKLEMLİ, AKTİF VAKUM SİSTEM DİZLİKSİZ SUSPANSE OLABİLEN MODÜLER DİZ ÜSTÜ PROTEZİ | ** | I | 5 yıl | aktivite skoru ile uyumlu olan karbon ayak ve bir çift liner fiyata dahildir. |  | 17500 | OP1464 | SWİNG VE STANCE FAZI HİDROLİK KONTROLLÜ MONOSENTRİK DİZ EKLEMLİ, AKTİF VAKUM SİSTEM DİZLİKSİZ SUSPANSE OLABİLEN MODÜLER DİZ ÜSTÜ PROTEZİ | ** | I | 5 yıl | aktivite skoru ile uyumlu olan karbon ayak ve bir çift liner fiyata dahildir. |  | 17500
531 | OP1465 | SWİNG VE STANCE FAZI HİDROLİK KONTROLLÜ POLİSENTRİK DİZ EKLEMLİ, AKTİF VAKUM SİSTEM DİZLİKSİZ SUSPANSE OLABİLEN MODÜLER DİZ ÜSTÜ PROTEZİ | ** | I | 5 yıl | aktivite skoru ile uyumlu olan karbon ayak ve bir çift liner fiyata dahildir. |  | 17700 | OP1465 | SWİNG VE STANCE FAZI HİDROLİK KONTROLLÜ POLİSENTRİK DİZ EKLEMLİ, AKTİF VAKUM SİSTEM DİZLİKSİZ SUSPANSE OLABİLEN MODÜLER DİZ ÜSTÜ PROTEZİ | ** | I | 5 yıl | aktivite skoru ile uyumlu olan karbon ayak ve bir çift liner fiyata dahildir. |  | 17700
532 | OP1466 | SWİNG FAZI HİDROLİK, STANCE FAZI MEKANİK KONTROLLÜ MONOSENTRİK DİZ EKLEMLİ, MONOSENTRİK KALÇA EKLEMLİ, MODÜLER KALÇA DEZARTİKÜLASYON PROTEZİ | ** | I | 5 yıl | aktivite skoru ile uyumlu olan karbon ayak fiyata dahildir. |  | 13000 | OP1466 | SWİNG FAZI HİDROLİK, STANCE FAZI MEKANİK KONTROLLÜ MONOSENTRİK DİZ EKLEMLİ, MONOSENTRİK KALÇA EKLEMLİ, MODÜLER KALÇA DEZARTİKÜLASYON PROTEZİ | ** | I | 5 yıl | aktivite skoru ile uyumlu olan karbon ayak fiyata dahildir. |  | 13000
533 | OP1467 | SWİNG FAZI HİDROLİK, STANCE FAZI MEKANİK KONTROLLÜ POLİSENTRİK DİZ EKLEMLİ, MONOSENTRİK KALÇA EKLEMLİ, MODÜLER KALÇA DEZARTİKÜLASYON PROTEZİ | ** | I | 5 yıl | aktivite skoru ile uyumlu olan karbon ayak fiyata dahildir. |  | 13200 | OP1467 | SWİNG FAZI HİDROLİK, STANCE FAZI MEKANİK KONTROLLÜ POLİSENTRİK DİZ EKLEMLİ, MONOSENTRİK KALÇA EKLEMLİ, MODÜLER KALÇA DEZARTİKÜLASYON PROTEZİ | ** | I | 5 yıl | aktivite skoru ile uyumlu olan karbon ayak fiyata dahildir. |  | 13200
534 | OP1468 | SWİNG VE STANCE FAZI HİDROLİK KONTROLLÜ MONOSENTRİK DİZ EKLEMLİ, MONOSENTRİK KALÇA EKLEMLİ, MODÜLER KALÇA DEZARTİKÜLASYON PROTEZİ | ** | I | 5 yıl | aktivite skoru ile uyumlu olan karbon ayak fiyata dahildir. |  | 13500 | OP1468 | SWİNG VE STANCE FAZI HİDROLİK KONTROLLÜ MONOSENTRİK DİZ EKLEMLİ, MONOSENTRİK KALÇA EKLEMLİ, MODÜLER KALÇA DEZARTİKÜLASYON PROTEZİ | ** | I | 5 yıl | aktivite skoru ile uyumlu olan karbon ayak fiyata dahildir. |  | 13500
535 | OP1469 | SWİNG FAZI HİDROLİK, STANCE FAZI MEKANİK KONTROLLÜ MONOSENTRİK DİZ EKLEMLİ, POLİSENTRİK KALÇA EKLEMLİ, MODÜLER KALÇA DEZARTİKÜLASYON PROTEZİ | ** | I | 5 yıl | aktivite skoru ile uyumlu olan karbon ayak fiyata dahildir. |  | 13200 | OP1469 | SWİNG FAZI HİDROLİK, STANCE FAZI MEKANİK KONTROLLÜ MONOSENTRİK DİZ EKLEMLİ, POLİSENTRİK KALÇA EKLEMLİ, MODÜLER KALÇA DEZARTİKÜLASYON PROTEZİ | ** | I | 5 yıl | aktivite skoru ile uyumlu olan karbon ayak fiyata dahildir. |  | 13200
536 | OP1470 | SWİNG FAZI HİDROLİK, STANCE FAZI MEKANİK KONTROLLÜ POLİSENTRİK DİZ EKLEMLİ, POLİSENTRİK KALÇA EKLEMLİ, MODÜLER KALÇA DEZARTİKÜLASYON PROTEZİ | ** | I | 5 yıl | aktivite skoru ile uyumlu olan karbon ayak fiyata dahildir. |  | 13400 | OP1470 | SWİNG FAZI HİDROLİK, STANCE FAZI MEKANİK KONTROLLÜ POLİSENTRİK DİZ EKLEMLİ, POLİSENTRİK KALÇA EKLEMLİ, MODÜLER KALÇA DEZARTİKÜLASYON PROTEZİ | ** | I | 5 yıl | aktivite skoru ile uyumlu olan karbon ayak fiyata dahildir. |  | 13400
537 | OP1471 | SWİNG VE STANCE FAZI HİDROLİK KONTROLLÜ MONOSENTRİK DİZ EKLEMLİ, POLİSENTRİK KALÇA EKLEMLİ, MODÜLER KALÇA DEZARTİKÜLASYON PROTEZİ | ** | I | 5 yıl | aktivite skoru ile uyumlu olan karbon ayak fiyata dahildir. |  | 13700 | OP1471 | SWİNG VE STANCE FAZI HİDROLİK KONTROLLÜ MONOSENTRİK DİZ EKLEMLİ, POLİSENTRİK KALÇA EKLEMLİ, MODÜLER KALÇA DEZARTİKÜLASYON PROTEZİ | ** | I | 5 yıl | aktivite skoru ile uyumlu olan karbon ayak fiyata dahildir. |  | 13700
538 | OP1472 | SWİNG VE STANCE FAZI HİDROLİK KONTROLLÜ POLİSENTRİK DİZ EKLEMLİ, POLİSENTRİK KALÇA EKLEMLİ, MODÜLER KALÇA DEZARTİKÜLASYON PROTEZİ | ** | I | 5 yıl | aktivite skoru ile uyumlu olan karbon ayak fiyata dahildir. |  | 13900 | OP1472 | SWİNG VE STANCE FAZI HİDROLİK KONTROLLÜ POLİSENTRİK DİZ EKLEMLİ, POLİSENTRİK KALÇA EKLEMLİ, MODÜLER KALÇA DEZARTİKÜLASYON PROTEZİ | ** | I | 5 yıl | aktivite skoru ile uyumlu olan karbon ayak fiyata dahildir. |  | 13900
539 | OP1473 | SWİNG FAZI HİDROLİK, STANCE FAZI MEKANİK KONTROLLÜ MONOSENTRİK DİZ DEZARTİKÜLASYON EKLEMi DEĞİŞİMİ | D* | I | 3 yıl | * SUT eki EK-3/C2 listesinde yer alan protezler ile birlikte fatura edilemez. Ancak, MOBİLİTE VE AKTİVİTE DESTEKLEYİCİ ORTEZ VE PROTEZLER başlığı altında yer alan protezlerin tamir bakım işlemlerinde fatura edilmesi halinde Kurumca bedeli karşılanır |  | 6000 | OP1473 | SWİNG FAZI HİDROLİK, STANCE FAZI MEKANİK KONTROLLÜ MONOSENTRİK DİZ DEZARTİKÜLASYON EKLEMi DEĞİŞİMİ | D | I | 2 yıl | * SUT eki EK-3/C2 listesinde yer alan protezler ile birlikte fatura edilemez. Ancak, MOBİLİTE VE AKTİVİTE DESTEKLEYİCİ ORTEZ VE PROTEZLER başlığı altında yer alan protezlerin tamir bakım işlemlerinde fatura edilmesi halinde Kurumca bedeli karşılanır |  | 6000 | YENİLENME SÜRESİ DEĞİŞTİRİLMİŞTİR. üçüncü basamak sağlık kurumları sağlık kurullarınca düzenlenecek sağlık kurulu raporu gerekmektedir.
540 | OP1474 | SWİNG FAZI HİDROLİK, STANCE FAZI MEKANİK KONTROLLÜ POLİSENTRİK DİZ DEZARTİKÜLASYON EKLEMi DEĞİŞİMİ | D* | I | 3 yıl | * SUT eki EK-3/C2 listesinde yer alan protezler ile birlikte fatura edilemez. Ancak, MOBİLİTE VE AKTİVİTE DESTEKLEYİCİ ORTEZ VE PROTEZLER başlığı altında yer alan protezlerin tamir bakım işlemlerinde fatura edilmesi halinde Kurumca bedeli karşılanır |  | 6000 | OP1474 | SWİNG FAZI HİDROLİK, STANCE FAZI MEKANİK KONTROLLÜ POLİSENTRİK DİZ DEZARTİKÜLASYON EKLEMi DEĞİŞİMİ | D | I | 2 yıl | * SUT eki EK-3/C2 listesinde yer alan protezler ile birlikte fatura edilemez. Ancak, MOBİLİTE VE AKTİVİTE DESTEKLEYİCİ ORTEZ VE PROTEZLER başlığı altında yer alan protezlerin tamir bakım işlemlerinde fatura edilmesi halinde Kurumca bedeli karşılanır |  | 6000 | YENİLENME SÜRESİ DEĞİŞTİRİLMİŞTİR. üçüncü basamak sağlık kurumları sağlık kurullarınca düzenlenecek sağlık kurulu raporu gerekmektedir.
541 | OP1475 | SWİNG FAZI HİDROLİK, STANCE FAZI MEKANİK KONTROLLÜ MONOSENTRİK DİZ EKLEMİ DEĞİŞİMİ | D* | I | 3 yıl | * SUT eki EK-3/C2 listesinde yer alan protezler ile birlikte fatura edilemez. Ancak, MOBİLİTE VE AKTİVİTE DESTEKLEYİCİ ORTEZ VE PROTEZLER başlığı altında yer alan protezlerin tamir bakım işlemlerinde fatura edilmesi halinde Kurumca bedeli karşılanır |  | 6000 | OP1475 | SWİNG FAZI HİDROLİK, STANCE FAZI MEKANİK KONTROLLÜ MONOSENTRİK DİZ EKLEMİ DEĞİŞİMİ | D | I | 2 yıl | * SUT eki EK-3/C2 listesinde yer alan protezler ile birlikte fatura edilemez. Ancak, MOBİLİTE VE AKTİVİTE DESTEKLEYİCİ ORTEZ VE PROTEZLER başlığı altında yer alan protezlerin tamir bakım işlemlerinde fatura edilmesi halinde Kurumca bedeli karşılanır |  | 6000 | YENİLENME SÜRESİ DEĞİŞTİRİLMİŞTİR. üçüncü basamak sağlık kurumları sağlık kurullarınca düzenlenecek sağlık kurulu raporu gerekmektedir.
542 | OP1476 | SWİNG FAZI HİDROLİK, STANCE FAZI MEKANİK KONTROLLÜ POLİSENTRİK DİZ EKLEMİ DEĞİŞİMİ | D* | I | 3 yıl | * SUT eki EK-3/C2 listesinde yer alan protezler ile birlikte fatura edilemez. Ancak, MOBİLİTE VE AKTİVİTE DESTEKLEYİCİ ORTEZ VE PROTEZLER başlığı altında yer alan protezlerin tamir bakım işlemlerinde fatura edilmesi halinde Kurumca bedeli karşılanır |  | 6000 | OP1476 | SWİNG FAZI HİDROLİK, STANCE FAZI MEKANİK KONTROLLÜ POLİSENTRİK DİZ EKLEMİ DEĞİŞİMİ | D | I | 2 yıl | * SUT eki EK-3/C2 listesinde yer alan protezler ile birlikte fatura edilemez. Ancak, MOBİLİTE VE AKTİVİTE DESTEKLEYİCİ ORTEZ VE PROTEZLER başlığı altında yer alan protezlerin tamir bakım işlemlerinde fatura edilmesi halinde Kurumca bedeli karşılanır |  | 6000 | YENİLENME SÜRESİ DEĞİŞTİRİLMİŞTİR. üçüncü basamak sağlık kurumları sağlık kurullarınca düzenlenecek sağlık kurulu raporu gerekmektedir.
543 | OP1477 | SWİNG VE STANCE FAZI HİDROLİK KONTROLLÜ MONOSENTRİK DİZ DEZARTİKÜLASYON EKLEMi DEĞİŞİMİ | D* | I | 3 yıl | * SUT eki EK-3/C2 listesinde yer alan protezler ile birlikte fatura edilemez. Ancak, MOBİLİTE VE AKTİVİTE DESTEKLEYİCİ ORTEZ VE PROTEZLER başlığı altında yer alan protezlerin tamir bakım işlemlerinde fatura edilmesi halinde Kurumca bedeli karşılanır |  | 6500 | OP1477 | SWİNG VE STANCE FAZI HİDROLİK KONTROLLÜ MONOSENTRİK DİZ DEZARTİKÜLASYON EKLEMi DEĞİŞİMİ | D | I | 2 yıl | * SUT eki EK-3/C2 listesinde yer alan protezler ile birlikte fatura edilemez. Ancak, MOBİLİTE VE AKTİVİTE DESTEKLEYİCİ ORTEZ VE PROTEZLER başlığı altında yer alan protezlerin tamir bakım işlemlerinde fatura edilmesi halinde Kurumca bedeli karşılanır |  | 6500 | YENİLENME SÜRESİ DEĞİŞTİRİLMİŞTİR. üçüncü basamak sağlık kurumları sağlık kurullarınca düzenlenecek sağlık kurulu raporu gerekmektedir.
544 | OP1478 | SWİNG VE STANCE FAZI HİDROLİK KONTROLLÜ POLİSENTRİK DİZ DEZARTİKÜLASYON EKLEMi DEĞİŞİMİ | D* | I | 3 yıl | * SUT eki EK-3/C2 listesinde yer alan protezler ile birlikte fatura edilemez. Ancak, MOBİLİTE VE AKTİVİTE DESTEKLEYİCİ ORTEZ VE PROTEZLER başlığı altında yer alan protezlerin tamir bakım işlemlerinde fatura edilmesi halinde Kurumca bedeli karşılanır |  | 6500 | OP1478 | SWİNG VE STANCE FAZI HİDROLİK KONTROLLÜ POLİSENTRİK DİZ DEZARTİKÜLASYON EKLEMi DEĞİŞİMİ | D | I | 2 yıl | * SUT eki EK-3/C2 listesinde yer alan protezler ile birlikte fatura edilemez. Ancak, MOBİLİTE VE AKTİVİTE DESTEKLEYİCİ ORTEZ VE PROTEZLER başlığı altında yer alan protezlerin tamir bakım işlemlerinde fatura edilmesi halinde Kurumca bedeli karşılanır |  | 6500 | YENİLENME SÜRESİ DEĞİŞTİRİLMİŞTİR. üçüncü basamak sağlık kurumları sağlık kurullarınca düzenlenecek sağlık kurulu raporu gerekmektedir.
545 | OP1479 | SWİNG VE STANCE FAZI HİDROLİK KONTROLLÜ MONOSENTRİK DİZ EKLEMİ DEĞİŞİMİ | D* | I | 3 yıl | * SUT eki EK-3/C2 listesinde yer alan protezler ile birlikte fatura edilemez. Ancak, MOBİLİTE VE AKTİVİTE DESTEKLEYİCİ ORTEZ VE PROTEZLER başlığı altında yer alan protezlerin tamir bakım işlemlerinde fatura edilmesi halinde Kurumca bedeli karşılanır |  | 6500 | OP1479 | SWİNG VE STANCE FAZI HİDROLİK KONTROLLÜ MONOSENTRİK DİZ EKLEMİ DEĞİŞİMİ | D | I | 2 yıl | * SUT eki EK-3/C2 listesinde yer alan protezler ile birlikte fatura edilemez. Ancak, MOBİLİTE VE AKTİVİTE DESTEKLEYİCİ ORTEZ VE PROTEZLER başlığı altında yer alan protezlerin tamir bakım işlemlerinde fatura edilmesi halinde Kurumca bedeli karşılanır |  | 6500 | YENİLENME SÜRESİ DEĞİŞTİRİLMİŞTİR. üçüncü basamak sağlık kurumları sağlık kurullarınca düzenlenecek sağlık kurulu raporu gerekmektedir.
546 | OP1480 | SWİNG VE STANCE FAZI HİDROLİK KONTROLLÜ POLİSENTRİK DİZ EKLEMİ DEĞİŞİMİ | D* | I | 3 yıl | * SUT eki EK-3/C2 listesinde yer alan protezler ile birlikte fatura edilemez. Ancak, MOBİLİTE VE AKTİVİTE DESTEKLEYİCİ ORTEZ VE PROTEZLER başlığı altında yer alan protezlerin tamir bakım işlemlerinde fatura edilmesi halinde Kurumca bedeli karşılanır |  | 6500 | OP1480 | SWİNG VE STANCE FAZI HİDROLİK KONTROLLÜ POLİSENTRİK DİZ EKLEMİ DEĞİŞİMİ | D | I | 2 yıl | * SUT eki EK-3/C2 listesinde yer alan protezler ile birlikte fatura edilemez. Ancak, MOBİLİTE VE AKTİVİTE DESTEKLEYİCİ ORTEZ VE PROTEZLER başlığı altında yer alan protezlerin tamir bakım işlemlerinde fatura edilmesi halinde Kurumca bedeli karşılanır |  | 6500 | YENİLENME SÜRESİ DEĞİŞTİRİLMİŞTİR. üçüncü basamak sağlık kurumları sağlık kurullarınca düzenlenecek sağlık kurulu raporu gerekmektedir.
547 |  | E- DİZ EKLEMİ PNÖMATİK KONTROLLÜ ALT EKSTREMİTE PROTEZLERİ | [7 empty] | E- DİZ EKLEMİ PNÖMATİK KONTROLLÜ ALT EKSTREMİTE PROTEZLERİ
548 | OP1481 | SWİNG FAZI PNÖMATİK, STANCE FAZI MEKANİK KONTROLLÜ MONOSENTRİK DİZ DEZARTİKÜLASYON EKLEMLİ, MODÜLER DİZ DEZARTİKÜLASYON PROTEZİ | ** | I | 5 yıl | aktivite skoru ile uyumlu olan karbon ayak fiyata dahildir. |  | 7800 | OP1481 | SWİNG FAZI PNÖMATİK, STANCE FAZI MEKANİK KONTROLLÜ MONOSENTRİK DİZ DEZARTİKÜLASYON EKLEMLİ, MODÜLER DİZ DEZARTİKÜLASYON PROTEZİ | ** | I | 5 yıl | aktivite skoru ile uyumlu olan karbon ayak fiyata dahildir. |  | 7800
549 | OP1482 | SWİNG FAZI PNÖMATİK, STANCE FAZI MEKANİK KONTROLLÜ POLİSENTRİK DİZ DEZARTİKÜLASYON EKLEMLİ, MODÜLER DİZ DEZARTİKÜLASYON PROTEZİ | ** | I | 5 yıl | aktivite skoru ile uyumlu olan karbon ayak fiyata dahildir. |  | 8000 | OP1482 | SWİNG FAZI PNÖMATİK, STANCE FAZI MEKANİK KONTROLLÜ POLİSENTRİK DİZ DEZARTİKÜLASYON EKLEMLİ, MODÜLER DİZ DEZARTİKÜLASYON PROTEZİ | ** | I | 5 yıl | aktivite skoru ile uyumlu olan karbon ayak fiyata dahildir. |  | 8000
550 | OP1483 | SWİNG VE STANCE FAZI PNÖMATİK KONTROLLÜ POLİSENTRİK DİZ DEZARTİKÜLASYON EKLEMLİ, MODÜLER DİZ DEZARTİKÜLASYON PROTEZİ | ** | I | 5 yıl | aktivite skoru ile uyumlu olan karbon ayak fiyata dahildir. |  | 8500 | OP1483 | SWİNG VE STANCE FAZI PNÖMATİK KONTROLLÜ POLİSENTRİK DİZ DEZARTİKÜLASYON EKLEMLİ, MODÜLER DİZ DEZARTİKÜLASYON PROTEZİ | ** | I | 5 yıl | aktivite skoru ile uyumlu olan karbon ayak fiyata dahildir. |  | 8500
551 | OP1484 | SWİNG FAZI PNÖMATİK, STANCE FAZI MEKANİK KONTROLLÜ MONOSENTRİK DİZ DEZARTİKÜLASYON EKLEMLİ, SİLİKON LİNER KİLİT SİSTEMSİZ MODÜLER DİZ DEZARTİKÜLASYON PROTEZİ | ** | I | 5 yıl | aktivite skoru ile uyumlu olan karbon ayak ve bir çift liner fiyata dahildir. |  | 9000 | OP1484 | SWİNG FAZI PNÖMATİK, STANCE FAZI MEKANİK KONTROLLÜ MONOSENTRİK DİZ DEZARTİKÜLASYON EKLEMLİ, SİLİKON LİNER KİLİT SİSTEMSİZ MODÜLER DİZ DEZARTİKÜLASYON PROTEZİ | ** | I | 5 yıl | aktivite skoru ile uyumlu olan karbon ayak ve bir çift liner fiyata dahildir. |  | 9000
552 | OP1485 | SWİNG FAZI PNÖMATİK, STANCE FAZI MEKANİK KONTROLLÜ POLİSENTRİK DİZ DEZARTİKÜLASYON EKLEMLİ, SİLİKON LİNER KİLİT SİSTEMSİZ MODÜLER DİZ DEZARTİKÜLASYON PROTEZİ | ** | I | 5 yıl | aktivite skoru ile uyumlu olan karbon ayak ve bir çift liner fiyata dahildir. |  | 9200 | OP1485 | SWİNG FAZI PNÖMATİK, STANCE FAZI MEKANİK KONTROLLÜ POLİSENTRİK DİZ DEZARTİKÜLASYON EKLEMLİ, SİLİKON LİNER KİLİT SİSTEMSİZ MODÜLER DİZ DEZARTİKÜLASYON PROTEZİ | ** | I | 5 yıl | aktivite skoru ile uyumlu olan karbon ayak ve bir çift liner fiyata dahildir. |  | 9200
553 | OP1486 | SWİNG VE STANCE FAZI PNÖMATİK KONTROLLÜ POLİSENTRİK DİZ DEZARTİKÜLASYON EKLEMLİ, SİLİKON LİNER KİLİT SİSTEMSİZ MODÜLER DİZ DEZARTİKÜLASYON PROTEZİ | ** | I | 5 yıl | aktivite skoru ile uyumlu olan karbon ayak ve bir çift liner fiyata dahildir. |  | 9700 | OP1486 | SWİNG VE STANCE FAZI PNÖMATİK KONTROLLÜ POLİSENTRİK DİZ DEZARTİKÜLASYON EKLEMLİ, SİLİKON LİNER KİLİT SİSTEMSİZ MODÜLER DİZ DEZARTİKÜLASYON PROTEZİ | ** | I | 5 yıl | aktivite skoru ile uyumlu olan karbon ayak ve bir çift liner fiyata dahildir. |  | 9700
554 | OP1487 | SWİNG FAZI PNÖMATİK, STANCE FAZI MEKANİK KONTROLLÜ MONOSENTRİK DİZ DEZARTİKÜLASYON EKLEMLİ, PASİF VAKUM SİSTEM MODÜLER DİZ DEZARTİKÜLASYON PROTEZİ | ** | I | 5 yıl | aktivite skoru ile uyumlu olan karbon ayak ve bir çift liner fiyata dahildir. |  | 9300 | OP1487 | SWİNG FAZI PNÖMATİK, STANCE FAZI MEKANİK KONTROLLÜ MONOSENTRİK DİZ DEZARTİKÜLASYON EKLEMLİ, PASİF VAKUM SİSTEM MODÜLER DİZ DEZARTİKÜLASYON PROTEZİ | ** | I | 5 yıl | aktivite skoru ile uyumlu olan karbon ayak ve bir çift liner fiyata dahildir. |  | 9300
555 | OP1488 | SWİNG FAZI PNÖMATİK, STANCE FAZI MEKANİK KONTROLLÜ POLİSENTRİK DİZ DEZARTİKÜLASYON EKLEMLİ, PASİF VAKUM SİSTEM MODÜLER DİZ DEZARTİKÜLASYON PROTEZİ | ** | I | 5 yıl | aktivite skoru ile uyumlu olan karbon ayak ve bir çift liner fiyata dahildir. |  | 9500 | OP1488 | SWİNG FAZI PNÖMATİK, STANCE FAZI MEKANİK KONTROLLÜ POLİSENTRİK DİZ DEZARTİKÜLASYON EKLEMLİ, PASİF VAKUM SİSTEM MODÜLER DİZ DEZARTİKÜLASYON PROTEZİ | ** | I | 5 yıl | aktivite skoru ile uyumlu olan karbon ayak ve bir çift liner fiyata dahildir. |  | 9500
556 | OP1489 | SWİNG FAZI PNÖMATİK, STANCE FAZI MEKANİK KONTROLLÜ MONOSENTRİK DİZ DEZARTİKÜLASYON EKLEMLİ, DÜŞÜK DİSTAL VAKUM SİSTEM DİZLİKSİZ SUSPANSE OLABİLEN MODÜLER DİZ DEZARTİKÜLASYON PROTEZİ | ** | I | 5 yıl | aktivite skoru ile uyumlu olan karbon ayak ve bir çift liner fiyata dahildir. |  | 9300 | OP1489 | SWİNG FAZI PNÖMATİK, STANCE FAZI MEKANİK KONTROLLÜ MONOSENTRİK DİZ DEZARTİKÜLASYON EKLEMLİ, DÜŞÜK DİSTAL VAKUM SİSTEM DİZLİKSİZ SUSPANSE OLABİLEN MODÜLER DİZ DEZARTİKÜLASYON PROTEZİ | ** | I | 5 yıl | aktivite skoru ile uyumlu olan karbon ayak ve bir çift liner fiyata dahildir. |  | 9300
557 | OP1490 | SWİNG FAZI PNÖMATİK, STANCE FAZI MEKANİK KONTROLLÜ POLİSENTRİK DİZ DEZARTİKÜLASYON EKLEMLİ, DÜŞÜK DİSTAL VAKUM SİSTEM DİZLİKSİZ SUSPANSE OLABİLEN MODÜLER DİZ DEZARTİKÜLASYON PROTEZİ | ** | I | 5 yıl | aktivite skoru ile uyumlu olan karbon ayak ve bir çift liner fiyata dahildir. |  | 9500 | OP1490 | SWİNG FAZI PNÖMATİK, STANCE FAZI MEKANİK KONTROLLÜ POLİSENTRİK DİZ DEZARTİKÜLASYON EKLEMLİ, DÜŞÜK DİSTAL VAKUM SİSTEM DİZLİKSİZ SUSPANSE OLABİLEN MODÜLER DİZ DEZARTİKÜLASYON PROTEZİ | ** | I | 5 yıl | aktivite skoru ile uyumlu olan karbon ayak ve bir çift liner fiyata dahildir. |  | 9500
558 | OP1491 | SWİNG FAZI PNÖMATİK, STANCE FAZI MEKANİK KONTROLLÜ MONOSENTRİK DİZ DEZARTİKÜLASYON EKLEMLİ, AKTİF VAKUM SİSTEM MODÜLER DİZ DEZARTİKÜLASYON PROTEZİ | ** | I | 5 yıl | aktivite skoru ile uyumlu olan karbon ayak ve bir çift liner fiyata dahildir. |  | 14800 | OP1491 | SWİNG FAZI PNÖMATİK, STANCE FAZI MEKANİK KONTROLLÜ MONOSENTRİK DİZ DEZARTİKÜLASYON EKLEMLİ, AKTİF VAKUM SİSTEM MODÜLER DİZ DEZARTİKÜLASYON PROTEZİ | ** | I | 5 yıl | aktivite skoru ile uyumlu olan karbon ayak ve bir çift liner fiyata dahildir. |  | 14800
559 | OP1492 | SWİNG FAZI PNÖMATİK, STANCE FAZI MEKANİK KONTROLLÜ POLİSENTRİK DİZ DEZARTİKÜLASYON EKLEMLİ, AKTİF VAKUM SİSTEM MODÜLER DİZ DEZARTİKÜLASYON PROTEZİ | ** | I | 5 yıl | aktivite skoru ile uyumlu olan karbon ayak ve bir çift liner fiyata dahildir. |  | 14000 | OP1492 | SWİNG FAZI PNÖMATİK, STANCE FAZI MEKANİK KONTROLLÜ POLİSENTRİK DİZ DEZARTİKÜLASYON EKLEMLİ, AKTİF VAKUM SİSTEM MODÜLER DİZ DEZARTİKÜLASYON PROTEZİ | ** | I | 5 yıl | aktivite skoru ile uyumlu olan karbon ayak ve bir çift liner fiyata dahildir. |  | 14000
560 | OP1493 | SWİNG VE STANCE FAZI PNÖMATİK KONTROLLÜ MONOSENTRİK DİZ DEZARTİKÜLASYON EKLEMLİ, AKTİF VAKUM SİSTEM MODÜLER DİZ DEZARTİKÜLASYON PROTEZİ | ** | I | 5 yıl | aktivite skoru ile uyumlu olan karbon ayak ve bir çift liner fiyata dahildir. |  | 14250 | OP1493 | SWİNG VE STANCE FAZI PNÖMATİK KONTROLLÜ MONOSENTRİK DİZ DEZARTİKÜLASYON EKLEMLİ, AKTİF VAKUM SİSTEM MODÜLER DİZ DEZARTİKÜLASYON PROTEZİ | ** | I | 5 yıl | aktivite skoru ile uyumlu olan karbon ayak ve bir çift liner fiyata dahildir. |  | 14250
561 | OP1494 | SWİNG FAZI PNÖMATİK, STANCE FAZI MEKANİK KONTROLLÜ MONOSENTRİK DİZ DEZARTİKÜLASYON EKLEMLİ, AKTİF VAKUM SİSTEM DİZLİKSİZ SUSPANSE OLABİLEN MODÜLER DİZ DEZARTİKÜLASYON PROTEZİ | ** | I | 5 yıl | aktivite skoru ile uyumlu olan karbon ayak ve bir çift liner fiyata dahildir. |  | 14800 | OP1494 | SWİNG FAZI PNÖMATİK, STANCE FAZI MEKANİK KONTROLLÜ MONOSENTRİK DİZ DEZARTİKÜLASYON EKLEMLİ, AKTİF VAKUM SİSTEM DİZLİKSİZ SUSPANSE OLABİLEN MODÜLER DİZ DEZARTİKÜLASYON PROTEZİ | ** | I | 5 yıl | aktivite skoru ile uyumlu olan karbon ayak ve bir çift liner fiyata dahildir. |  | 14800
562 | OP1495 | SWİNG FAZI PNÖMATİK, STANCE FAZI MEKANİK KONTROLLÜ POLİSENTRİK DİZ DEZARTİKÜLASYON EKLEMLİ, AKTİF VAKUM SİSTEM DİZLİKSİZ SUSPANSE OLABİLEN MODÜLER DİZ DEZARTİKÜLASYON PROTEZİ | ** | I | 5 yıl | aktivite skoru ile uyumlu olan karbon ayak ve bir çift liner fiyata dahildir. |  | 14000 | OP1495 | SWİNG FAZI PNÖMATİK, STANCE FAZI MEKANİK KONTROLLÜ POLİSENTRİK DİZ DEZARTİKÜLASYON EKLEMLİ, AKTİF VAKUM SİSTEM DİZLİKSİZ SUSPANSE OLABİLEN MODÜLER DİZ DEZARTİKÜLASYON PROTEZİ | ** | I | 5 yıl | aktivite skoru ile uyumlu olan karbon ayak ve bir çift liner fiyata dahildir. |  | 14000
563 | OP1496 | SWİNG FAZI PNÖMATİK, STANCE FAZI MEKANİK KONTROLLÜ MONOSENTRİK DİZ EKLEMLİ, MODÜLER DİZ ÜSTÜ PROTEZİ | ** | I | 5 yıl | aktivite skoru ile uyumlu olan karbon ayak fiyata dahildir. |  | 7800 | OP1496 | SWİNG FAZI PNÖMATİK, STANCE FAZI MEKANİK KONTROLLÜ MONOSENTRİK DİZ EKLEMLİ, MODÜLER DİZ ÜSTÜ PROTEZİ | ** | I | 5 yıl | aktivite skoru ile uyumlu olan karbon ayak fiyata dahildir. |  | 7800
564 | OP1497 | SWİNG FAZI PNÖMATİK, STANCE FAZI MEKANİK KONTROLLÜ POLİSENTRİK DİZ EKLEMLİ, MODÜLER DİZ ÜSTÜ PROTEZİ | ** | I | 5 yıl | aktivite skoru ile uyumlu olan karbon ayak fiyata dahildir. |  | 8000 | OP1497 | SWİNG FAZI PNÖMATİK, STANCE FAZI MEKANİK KONTROLLÜ POLİSENTRİK DİZ EKLEMLİ, MODÜLER DİZ ÜSTÜ PROTEZİ | ** | I | 5 yıl | aktivite skoru ile uyumlu olan karbon ayak fiyata dahildir. |  | 8000
565 | OP1498 | SWİNG VE STANCE FAZI PNÖMATİK KONTROLLÜ MONOSENTRİK DİZ EKLEMLİ, MODÜLER DİZ ÜSTÜ PROTEZİ | ** | I | 5 yıl | aktivite skoru ile uyumlu olan karbon ayak fiyata dahildir. |  | 8250 | OP1498 | SWİNG VE STANCE FAZI PNÖMATİK KONTROLLÜ MONOSENTRİK DİZ EKLEMLİ, MODÜLER DİZ ÜSTÜ PROTEZİ | ** | I | 5 yıl | aktivite skoru ile uyumlu olan karbon ayak fiyata dahildir. |  | 8250
566 | OP1499 | SWİNG FAZI PNÖMATİK, STANCE FAZI MEKANİK KONTROLLÜ MONOSENTRİK DİZ EKLEMLİ, SİLİKON LİNER KİLİT SİSTEMSİZ MODÜLER DİZ ÜSTÜ PROTEZİ | ** | I | 5 yıl | aktivite skoru ile uyumlu olan karbon ayak ve bir çift liner fiyata dahildir. |  | 9000 | OP1499 | SWİNG FAZI PNÖMATİK, STANCE FAZI MEKANİK KONTROLLÜ MONOSENTRİK DİZ EKLEMLİ, SİLİKON LİNER KİLİT SİSTEMSİZ MODÜLER DİZ ÜSTÜ PROTEZİ | ** | I | 5 yıl | aktivite skoru ile uyumlu olan karbon ayak ve bir çift liner fiyata dahildir. |  | 9000
567 | OP1500 | SWİNG FAZI PNÖMATİK, STANCE FAZI MEKANİK KONTROLLÜ POLİSENTRİK DİZ EKLEMLİ, SİLİKON LİNER KİLİT SİSTEMSİZ MODÜLER DİZ ÜSTÜ PROTEZİ | ** | I | 5 yıl | aktivite skoru ile uyumlu olan karbon ayak ve bir çift liner fiyata dahildir. |  | 9200 | OP1500 | SWİNG FAZI PNÖMATİK, STANCE FAZI MEKANİK KONTROLLÜ POLİSENTRİK DİZ EKLEMLİ, SİLİKON LİNER KİLİT SİSTEMSİZ MODÜLER DİZ ÜSTÜ PROTEZİ | ** | I | 5 yıl | aktivite skoru ile uyumlu olan karbon ayak ve bir çift liner fiyata dahildir. |  | 9200
568 | OP1501 | SWİNG VE STANCE FAZI PNÖMATİK KONTROLLÜ POLİSENTRİK DİZ EKLEMLİ, SİLİKON LİNER KİLİT SİSTEMSİZ MODÜLER DİZ ÜSTÜ PROTEZİ | ** | I | 5 yıl | aktivite skoru ile uyumlu olan karbon ayak ve bir çift liner fiyata dahildir. |  | 9700 | OP1501 | SWİNG VE STANCE FAZI PNÖMATİK KONTROLLÜ POLİSENTRİK DİZ EKLEMLİ, SİLİKON LİNER KİLİT SİSTEMSİZ MODÜLER DİZ ÜSTÜ PROTEZİ | ** | I | 5 yıl | aktivite skoru ile uyumlu olan karbon ayak ve bir çift liner fiyata dahildir. |  | 9700
569 | OP1502 | SWİNG FAZI PNÖMATİK, STANCE FAZI MEKANİK KONTROLLÜ MONOSENTRİK DİZ EKLEMLİ, SİLİKON LİNER KİLİT SİSTEMLİ MODÜLER DİZ ÜSTÜ PROTEZİ | ** | I | 5 yıl | aktivite skoru ile uyumlu olan karbon ayak ve bir çift liner fiyata dahildir. |  | 9300 | OP1502 | SWİNG FAZI PNÖMATİK, STANCE FAZI MEKANİK KONTROLLÜ MONOSENTRİK DİZ EKLEMLİ, SİLİKON LİNER KİLİT SİSTEMLİ MODÜLER DİZ ÜSTÜ PROTEZİ | ** | I | 5 yıl | aktivite skoru ile uyumlu olan karbon ayak ve bir çift liner fiyata dahildir. |  | 9300
570 | OP1503 | SWİNG FAZI PNÖMATİK, STANCE FAZI MEKANİK KONTROLLÜ POLİSENTRİK DİZ EKLEMLİ, SİLİKON LİNER KİLİT SİSTEMLİ MODÜLER DİZ ÜSTÜ PROTEZİ | ** | I | 5 yıl | aktivite skoru ile uyumlu olan karbon ayak ve bir çift liner fiyata dahildir. |  | 9500 | OP1503 | SWİNG FAZI PNÖMATİK, STANCE FAZI MEKANİK KONTROLLÜ POLİSENTRİK DİZ EKLEMLİ, SİLİKON LİNER KİLİT SİSTEMLİ MODÜLER DİZ ÜSTÜ PROTEZİ | ** | I | 5 yıl | aktivite skoru ile uyumlu olan karbon ayak ve bir çift liner fiyata dahildir. |  | 9500
571 | OP1504 | SWİNG VE STANCE FAZI PNÖMATİK KONTROLLÜ POLİSENTRİK DİZ EKLEMLİ, SİLİKON LİNER KİLİT SİSTEMLİ MODÜLER DİZ ÜSTÜ PROTEZİ | ** | I | 5 yıl | aktivite skoru ile uyumlu olan karbon ayak ve bir çift liner fiyata dahildir. |  | 10000 | OP1504 | SWİNG VE STANCE FAZI PNÖMATİK KONTROLLÜ POLİSENTRİK DİZ EKLEMLİ, SİLİKON LİNER KİLİT SİSTEMLİ MODÜLER DİZ ÜSTÜ PROTEZİ | ** | I | 5 yıl | aktivite skoru ile uyumlu olan karbon ayak ve bir çift liner fiyata dahildir. |  | 10000
572 | OP1505 | SWİNG FAZI PNÖMATİK, STANCE FAZI MEKANİK KONTROLLÜ MONOSENTRİK DİZ EKLEMLİ, PASİF VAKUM SİSTEM MODÜLER DİZ ÜSTÜ PROTEZİ | ** | I | 5 yıl | aktivite skoru ile uyumlu olan karbon ayak ve bir çift liner fiyata dahildir. |  | 9300 | OP1505 | SWİNG FAZI PNÖMATİK, STANCE FAZI MEKANİK KONTROLLÜ MONOSENTRİK DİZ EKLEMLİ, PASİF VAKUM SİSTEM MODÜLER DİZ ÜSTÜ PROTEZİ | ** | I | 5 yıl | aktivite skoru ile uyumlu olan karbon ayak ve bir çift liner fiyata dahildir. |  | 9300
573 | OP1506 | SWİNG FAZI PNÖMATİK, STANCE FAZI MEKANİK KONTROLLÜ POLİSENTRİK DİZ EKLEMLİ, PASİF VAKUM SİSTEM MODÜLER DİZ ÜSTÜ PROTEZİ | ** | I | 5 yıl | aktivite skoru ile uyumlu olan karbon ayak ve bir çift liner fiyata dahildir. |  | 9500 | OP1506 | SWİNG FAZI PNÖMATİK, STANCE FAZI MEKANİK KONTROLLÜ POLİSENTRİK DİZ EKLEMLİ, PASİF VAKUM SİSTEM MODÜLER DİZ ÜSTÜ PROTEZİ | ** | I | 5 yıl | aktivite skoru ile uyumlu olan karbon ayak ve bir çift liner fiyata dahildir. |  | 9500
574 | OP1507 | SWİNG FAZI PNÖMATİK, STANCE FAZI MEKANİK KONTROLLÜ MONOSENTRİK DİZ EKLEMLİ, DÜŞÜK DİSTAL VAKUM SİSTEM DİZLİKSİZ SUSPANSE OLABİLEN MODÜLER DİZ ÜSTÜ PROTEZİ | ** | I | 5 yıl | aktivite skoru ile uyumlu olan karbon ayak ve bir çift liner fiyata dahildir. |  | 9300 | OP1507 | SWİNG FAZI PNÖMATİK, STANCE FAZI MEKANİK KONTROLLÜ MONOSENTRİK DİZ EKLEMLİ, DÜŞÜK DİSTAL VAKUM SİSTEM DİZLİKSİZ SUSPANSE OLABİLEN MODÜLER DİZ ÜSTÜ PROTEZİ | ** | I | 5 yıl | aktivite skoru ile uyumlu olan karbon ayak ve bir çift liner fiyata dahildir. |  | 9300
575 | OP1508 | SWİNG FAZI PNÖMATİK, STANCE FAZI MEKANİK KONTROLLÜ POLİSENTRİK DİZ EKLEMLİ, DÜŞÜK DİSTAL VAKUM SİSTEM DİZLİKSİZ SUSPANSE OLABİLEN MODÜLER DİZ ÜSTÜ PROTEZİ | ** | I | 5 yıl | aktivite skoru ile uyumlu olan karbon ayak ve bir çift liner fiyata dahildir. |  | 9500 | OP1508 | SWİNG FAZI PNÖMATİK, STANCE FAZI MEKANİK KONTROLLÜ POLİSENTRİK DİZ EKLEMLİ, DÜŞÜK DİSTAL VAKUM SİSTEM DİZLİKSİZ SUSPANSE OLABİLEN MODÜLER DİZ ÜSTÜ PROTEZİ | ** | I | 5 yıl | aktivite skoru ile uyumlu olan karbon ayak ve bir çift liner fiyata dahildir. |  | 9500
576 | OP1509 | SWİNG FAZI PNÖMATİK, STANCE FAZI MEKANİK KONTROLLÜ MONOSENTRİK DİZ EKLEMLİ, AKTİF VAKUM SİSTEM MODÜLER DİZ ÜSTÜ PROTEZİ | ** | I | 5 yıl | aktivite skoru ile uyumlu olan karbon ayak ve bir çift liner fiyata dahildir. |  | 14800 | OP1509 | SWİNG FAZI PNÖMATİK, STANCE FAZI MEKANİK KONTROLLÜ MONOSENTRİK DİZ EKLEMLİ, AKTİF VAKUM SİSTEM MODÜLER DİZ ÜSTÜ PROTEZİ | ** | I | 5 yıl | aktivite skoru ile uyumlu olan karbon ayak ve bir çift liner fiyata dahildir. |  | 14800
577 | OP1510 | SWİNG FAZI PNÖMATİK, STANCE FAZI MEKANİK KONTROLLÜ POLİSENTRİK DİZ EKLEMLİ, AKTİF VAKUM SİSTEM MODÜLER DİZ ÜSTÜ PROTEZİ | ** | I | 5 yıl | aktivite skoru ile uyumlu olan karbon ayak ve bir çift liner fiyata dahildir. |  | 14000 | OP1510 | SWİNG FAZI PNÖMATİK, STANCE FAZI MEKANİK KONTROLLÜ POLİSENTRİK DİZ EKLEMLİ, AKTİF VAKUM SİSTEM MODÜLER DİZ ÜSTÜ PROTEZİ | ** | I | 5 yıl | aktivite skoru ile uyumlu olan karbon ayak ve bir çift liner fiyata dahildir. |  | 14000
578 | OP1511 | SWİNG FAZI PNÖMATİK, STANCE FAZI MEKANİK KONTROLLÜ MONOSENTRİK DİZ EKLEMLİ, AKTİF VAKUM SİSTEM DİZLİKSİZ SUSPANSE OLABİLEN MODÜLER DİZ ÜSTÜ PROTEZİ | ** | I | 5 yıl | aktivite skoru ile uyumlu olan karbon ayak ve bir çift liner fiyata dahildir. |  | 14800 | OP1511 | SWİNG FAZI PNÖMATİK, STANCE FAZI MEKANİK KONTROLLÜ MONOSENTRİK DİZ EKLEMLİ, AKTİF VAKUM SİSTEM DİZLİKSİZ SUSPANSE OLABİLEN MODÜLER DİZ ÜSTÜ PROTEZİ | ** | I | 5 yıl | aktivite skoru ile uyumlu olan karbon ayak ve bir çift liner fiyata dahildir. |  | 14800
579 | OP1512 | SWİNG FAZI PNÖMATİK, STANCE FAZI MEKANİK KONTROLLÜ POLİSENTRİK DİZ EKLEMLİ, AKTİF VAKUM SİSTEM DİZLİKSİZ SUSPANSE OLABİLEN MODÜLER DİZ ÜSTÜ PROTEZİ | ** | I | 5 yıl | aktivite skoru ile uyumlu olan karbon ayak ve bir çift liner fiyata dahildir. |  | 14000 | OP1512 | SWİNG FAZI PNÖMATİK, STANCE FAZI MEKANİK KONTROLLÜ POLİSENTRİK DİZ EKLEMLİ, AKTİF VAKUM SİSTEM DİZLİKSİZ SUSPANSE OLABİLEN MODÜLER DİZ ÜSTÜ PROTEZİ | ** | I | 5 yıl | aktivite skoru ile uyumlu olan karbon ayak ve bir çift liner fiyata dahildir. |  | 14000
580 | OP1513 | SWİNG FAZI PNÖMATİK, STANCE FAZI MEKANİK KONTROLLÜ MONOSENTRİK DİZ EKLEMLİ, MONOSENTRİK KALÇA EKLEMLİ, MODÜLER KALÇA DEZARTİKÜLASYON PROTEZİ | ** | I | 5 yıl | aktivite skoru ile uyumlu olan karbon ayak fiyata dahildir. |  | 10800 | OP1513 | SWİNG FAZI PNÖMATİK, STANCE FAZI MEKANİK KONTROLLÜ MONOSENTRİK DİZ EKLEMLİ, MONOSENTRİK KALÇA EKLEMLİ, MODÜLER KALÇA DEZARTİKÜLASYON PROTEZİ | ** | I | 5 yıl | aktivite skoru ile uyumlu olan karbon ayak fiyata dahildir. |  | 10800
581 | OP1514 | SWİNG FAZI PNÖMATİK, STANCE FAZI MEKANİK KONTROLLÜ POLİSENTRİK DİZ EKLEMLİ, MONOSENTRİK KALÇA EKLEMLİ, MODÜLER KALÇA DEZARTİKÜLASYON PROTEZİ | ** | I | 5 yıl | aktivite skoru ile uyumlu olan karbon ayak fiyata dahildir. |  | 10000 | OP1514 | SWİNG FAZI PNÖMATİK, STANCE FAZI MEKANİK KONTROLLÜ POLİSENTRİK DİZ EKLEMLİ, MONOSENTRİK KALÇA EKLEMLİ, MODÜLER KALÇA DEZARTİKÜLASYON PROTEZİ | ** | I | 5 yıl | aktivite skoru ile uyumlu olan karbon ayak fiyata dahildir. |  | 10000
582 | OP1515 | SWİNG FAZI PNÖMATİK, STANCE FAZI MEKANİK KONTROLLÜ MONOSENTRİK DİZ EKLEMLİ, POLİSENTRİK KALÇA EKLEMLİ, MODÜLER KALÇA DEZARTİKÜLASYON PROTEZİ | ** | I | 5 yıl | aktivite skoru ile uyumlu olan karbon ayak fiyata dahildir. |  | 11000 | OP1515 | SWİNG FAZI PNÖMATİK, STANCE FAZI MEKANİK KONTROLLÜ MONOSENTRİK DİZ EKLEMLİ, POLİSENTRİK KALÇA EKLEMLİ, MODÜLER KALÇA DEZARTİKÜLASYON PROTEZİ | ** | I | 5 yıl | aktivite skoru ile uyumlu olan karbon ayak fiyata dahildir. |  | 11000
583 | OP1516 | SWİNG FAZI PNÖMATİK, STANCE FAZI MEKANİK KONTROLLÜ POLİSENTRİK DİZ EKLEMLİ, POLİSENTRİK KALÇA EKLEMLİ, MODÜLER KALÇA DEZARTİKÜLASYON PROTEZİ | ** | I | 5 yıl | aktivite skoru ile uyumlu olan karbon ayak fiyata dahildir. |  | 10200 | OP1516 | SWİNG FAZI PNÖMATİK, STANCE FAZI MEKANİK KONTROLLÜ POLİSENTRİK DİZ EKLEMLİ, POLİSENTRİK KALÇA EKLEMLİ, MODÜLER KALÇA DEZARTİKÜLASYON PROTEZİ | ** | I | 5 yıl | aktivite skoru ile uyumlu olan karbon ayak fiyata dahildir. |  | 10200
584 | OP1517 | SWİNG FAZI PNÖMATİK, STANCE FAZI MEKANİK KONTROLLÜ MONOSENTRİK DİZ DEZARTİKÜLASYON EKLEMi DEĞİŞİMİ | D* | I | 2 yıl | * SUT eki EK-3/C2 listesinde yer alan protezler ile birlikte fatura edilemez. Ancak, MOBİLİTE VE AKTİVİTE DESTEKLEYİCİ ORTEZ VE PROTEZLER başlığı altında yer alan protezlerin tamir bakım işlemlerinde fatura edilmesi halinde Kurumca bedeli karşılanır |  | 2750 | OP1517 | SWİNG FAZI PNÖMATİK, STANCE FAZI MEKANİK KONTROLLÜ MONOSENTRİK DİZ DEZARTİKÜLASYON EKLEMi DEĞİŞİMİ | D | I | 2 yıl | * SUT eki EK-3/C2 listesinde yer alan protezler ile birlikte fatura edilemez. Ancak, MOBİLİTE VE AKTİVİTE DESTEKLEYİCİ ORTEZ VE PROTEZLER başlığı altında yer alan protezlerin tamir bakım işlemlerinde fatura edilmesi halinde Kurumca bedeli karşılanır |  | 2750 | YENİLENME SÜRESİ DEĞİŞTİRİLMİŞTİR. üçüncü basamak sağlık kurumları sağlık kurullarınca düzenlenecek sağlık kurulu raporu gerekmektedir.
585 | OP1518 | SWİNG FAZI PNÖMATİK, STANCE FAZI MEKANİK KONTROLLÜ POLİSENTRİK DİZ DEZARTİKÜLASYON EKLEMi DEĞİŞİMİ | D* | I | 2 yıl | * SUT eki EK-3/C2 listesinde yer alan protezler ile birlikte fatura edilemez. Ancak, MOBİLİTE VE AKTİVİTE DESTEKLEYİCİ ORTEZ VE PROTEZLER başlığı altında yer alan protezlerin tamir bakım işlemlerinde fatura edilmesi halinde Kurumca bedeli karşılanır |  | 2750 | OP1518 | SWİNG FAZI PNÖMATİK, STANCE FAZI MEKANİK KONTROLLÜ POLİSENTRİK DİZ DEZARTİKÜLASYON EKLEMi DEĞİŞİMİ | D | I | 2 yıl | * SUT eki EK-3/C2 listesinde yer alan protezler ile birlikte fatura edilemez. Ancak, MOBİLİTE VE AKTİVİTE DESTEKLEYİCİ ORTEZ VE PROTEZLER başlığı altında yer alan protezlerin tamir bakım işlemlerinde fatura edilmesi halinde Kurumca bedeli karşılanır |  | 2750 | YENİLENME SÜRESİ DEĞİŞTİRİLMİŞTİR. üçüncü basamak sağlık kurumları sağlık kurullarınca düzenlenecek sağlık kurulu raporu gerekmektedir.
586 | OP1519 | SWİNG FAZI PNÖMATİK, STANCE FAZI MEKANİK KONTROLLÜ MONOSENTRİK DİZ EKLEMİ DEĞİŞİMİ | D* | I | 2 yıl | * SUT eki EK-3/C2 listesinde yer alan protezler ile birlikte fatura edilemez. Ancak, MOBİLİTE VE AKTİVİTE DESTEKLEYİCİ ORTEZ VE PROTEZLER başlığı altında yer alan protezlerin tamir bakım işlemlerinde fatura edilmesi halinde Kurumca bedeli karşılanır |  | 2750 | OP1519 | SWİNG FAZI PNÖMATİK, STANCE FAZI MEKANİK KONTROLLÜ MONOSENTRİK DİZ EKLEMİ DEĞİŞİMİ | D | I | 2 yıl | * SUT eki EK-3/C2 listesinde yer alan protezler ile birlikte fatura edilemez. Ancak, MOBİLİTE VE AKTİVİTE DESTEKLEYİCİ ORTEZ VE PROTEZLER başlığı altında yer alan protezlerin tamir bakım işlemlerinde fatura edilmesi halinde Kurumca bedeli karşılanır |  | 2750 | YENİLENME SÜRESİ DEĞİŞTİRİLMİŞTİR. üçüncü basamak sağlık kurumları sağlık kurullarınca düzenlenecek sağlık kurulu raporu gerekmektedir.
587 | OP1520 | SWİNG FAZI PNÖMATİK, STANCE FAZI MEKANİK KONTROLLÜ POLİSENTRİK DİZ EKLEMİ DEĞİŞİMİ | D* | I | 2 yıl | * SUT eki EK-3/C2 listesinde yer alan protezler ile birlikte fatura edilemez. Ancak, MOBİLİTE VE AKTİVİTE DESTEKLEYİCİ ORTEZ VE PROTEZLER başlığı altında yer alan protezlerin tamir bakım işlemlerinde fatura edilmesi halinde Kurumca bedeli karşılanır |  | 2750 | OP1520 | SWİNG FAZI PNÖMATİK, STANCE FAZI MEKANİK KONTROLLÜ POLİSENTRİK DİZ EKLEMİ DEĞİŞİMİ | D | I | 2 yıl | * SUT eki EK-3/C2 listesinde yer alan protezler ile birlikte fatura edilemez. Ancak, MOBİLİTE VE AKTİVİTE DESTEKLEYİCİ ORTEZ VE PROTEZLER başlığı altında yer alan protezlerin tamir bakım işlemlerinde fatura edilmesi halinde Kurumca bedeli karşılanır |  | 2750 | YENİLENME SÜRESİ DEĞİŞTİRİLMİŞTİR. üçüncü basamak sağlık kurumları sağlık kurullarınca düzenlenecek sağlık kurulu raporu gerekmektedir.
588 |  | F- PROTEZ KOMPONENTLERİ | [7 empty] | F- PROTEZ KOMPONENTLERİ
589 | OP1521 | KARBON AYAK DEĞİŞİMİ (K1, K2) | D | I | 3 yıl | * esnek, hafif, simetrik yürüyüş özelliği olan karbon ayak * SUT eki EK-3/C2 listesinde yer alan protezler ile birlikte fatura edilemez. Ancak, MOBİLİTE VE AKTİVİTE DESTEKLEYİCİ ORTEZ VE PROTEZLER başlığı altında yer alan protezlerin tamir bakım işlemleri |  | 1500 | OP1521 | KARBON AYAK DEĞİŞİMİ (K1, K2) | D | I | 3 yıl | * esnek, hafif, simetrik yürüyüş özelliği olan karbon ayak * SUT eki EK-3/C2 listesinde yer alan protezler ile birlikte fatura edilemez. Ancak, MOBİLİTE VE AKTİVİTE DESTEKLEYİCİ ORTEZ VE PROTEZLER başlığı altında yer alan protezlerin tamir bakım işlemleri |  | 1500
590 | OP1522 | KARBON AYAK DEĞİŞİMİ (K2, K3) | D | I | 3 yıl | * esnek, simetrik yürüyüş özelliği olan ve rotasyon yapabilen karbon ayak * SUT eki EK-3/C2 listesinde yer alan protezler ile birlikte fatura edilemez. Ancak, MOBİLİTE VE AKTİVİTE DESTEKLEYİCİ ORTEZ VE PROTEZLER başlığı altında yer alan protezlerin tamir |  | 2000 | OP1522 | KARBON AYAK DEĞİŞİMİ (K2, K3) | D | I | 3 yıl | * esnek, simetrik yürüyüş özelliği olan ve rotasyon yapabilen karbon ayak * SUT eki EK-3/C2 listesinde yer alan protezler ile birlikte fatura edilemez. Ancak, MOBİLİTE VE AKTİVİTE DESTEKLEYİCİ ORTEZ VE PROTEZLER başlığı altında yer alan protezlerin tamir |  | 2000
591 | OP1523 | KARBON AYAK DEĞİŞİMİ (K3, K4) | D | I | 3 yıl | * esnek, simetrik yürüyüş özelliği olan ve rotasyon, inversiyon, eversiyon ve dikey yükleme yapabilen karbon ayak * SUT eki EK-3/C2 listesinde yer alan protezler ile birlikte fatura edilemez. Ancak, MOBİLİTE VE AKTİVİTE DESTEKLEYİCİ ORTEZ VE PROTEZLER baş |  | 3000 | OP1523 | KARBON AYAK DEĞİŞİMİ (K3, K4) | D | I | 3 yıl | * esnek, simetrik yürüyüş özelliği olan ve rotasyon, inversiyon, eversiyon ve dikey yükleme yapabilen karbon ayak * SUT eki EK-3/C2 listesinde yer alan protezler ile birlikte fatura edilemez. Ancak, MOBİLİTE VE AKTİVİTE DESTEKLEYİCİ ORTEZ VE PROTEZLER baş |  | 3000
592 | OP1524 | KARBON AYAK FARKI (K1, K2) | D | I |  | * esnek, hafif, simetrik yürüyüş özelliği olan karbon ayak, * Bu listede yer alan protezler ile birlikte fatura edilemez. Ancak bu listenin "MOBİLİTE VE AKTİVİTE DESTEKLEYİCİ ORTEZ VE PROTEZLER" başlığı altında yer alan " OP1302 - OP1346 - OP1347 - OP134 |  | 1300 | OP1524 | KARBON AYAK FARKI (K1, K2) | D | I |  | * esnek, hafif, simetrik yürüyüş özelliği olan karbon ayak, * Bu listede yer alan protezler ile birlikte fatura edilemez. Ancak bu listenin "MOBİLİTE VE AKTİVİTE DESTEKLEYİCİ ORTEZ VE PROTEZLER" başlığı altında yer alan " OP1302 - OP1346 - OP1347 - OP134 |  | 1300
593 | OP1525 | KARBON AYAK FARKI (K2, K3) | D | I |  | * esnek, simetrik yürüyüş özelliği olan ve rotasyon yapabilen karbon ayak * Bu listede yer alan protezler ile birlikte fatura edilemez. Ancak bu listenin "MOBİLİTE VE AKTİVİTE DESTEKLEYİCİ ORTEZ VE PROTEZLER" başlığı altında yer alan " OP1302 - OP1346 - |  | 1800 | OP1525 | KARBON AYAK FARKI (K2, K3) | D | I |  | * esnek, simetrik yürüyüş özelliği olan ve rotasyon yapabilen karbon ayak * Bu listede yer alan protezler ile birlikte fatura edilemez. Ancak bu listenin "MOBİLİTE VE AKTİVİTE DESTEKLEYİCİ ORTEZ VE PROTEZLER" başlığı altında yer alan " OP1302 - OP1346 - |  | 1800
594 | OP1526 | KARBON AYAK FARKI (K3, K4) | D | I |  | * esnek, simetrik yürüyüş özelliği olan ve rotasyon, inversiyon, eversiyon ve dikey yükleme yapabilen karbon ayak * Bu listede yer alan protezler ile birlikte fatura edilemez. Ancak bu listenin "MOBİLİTE VE AKTİVİTE DESTEKLEYİCİ ORTEZ VE PROTEZLER" başlı |  | 2800 | OP1526 | KARBON AYAK FARKI (K3, K4) | D | I |  | * esnek, simetrik yürüyüş özelliği olan ve rotasyon, inversiyon, eversiyon ve dikey yükleme yapabilen karbon ayak * Bu listede yer alan protezler ile birlikte fatura edilemez. Ancak bu listenin "MOBİLİTE VE AKTİVİTE DESTEKLEYİCİ ORTEZ VE PROTEZLER" başlı |  | 2800
595 | OP1527 | POLİÜRETAN LİNER DEĞİŞİMİ | D | I | 1 yıl | aktif-pasif-düşük distal vakum soket sistemli protezler ile öngörülmesi halinde bedeli kurumca karşılanır.protez ile birlikte bir çift verildiğinden 1 (bir) yıldan önce bedeli karşılanmaz. miat süresi sonunda reçete edilmesi halinde ise 1 (bir) adet karşı |  | 1000 | OP1527 | POLİÜRETAN LİNER DEĞİŞİMİ | D | I | 1 yıl | aktif-pasif-düşük distal vakum soket sistemli protezler ile öngörülmesi halinde bedeli kurumca karşılanır.protez ile birlikte bir çift verildiğinden 1 (bir) yıldan önce bedeli karşılanmaz. miat süresi sonunda reçete edilmesi halinde ise 1 (bir) adet karşı |  | 1000
596 | OP1528 | JEL LİNER DEĞİŞİMİ | D | I | 1 yıl | aktif-pasif-düşük distal vakum soket sistemli protezler ile öngörülmesi halinde bedeli kurumca karşılanır.protez ile birlikte bir çift verildiğinden 1 yıldan önce bedeli karşılanmaz. miat süresi sonunda reçete edilmesi halinde ise 1 adet bedeli karşılanır |  | 1000 | OP1528 | JEL LİNER DEĞİŞİMİ | D | I | 1 yıl | aktif-pasif-düşük distal vakum soket sistemli protezler ile öngörülmesi halinde bedeli kurumca karşılanır.protez ile birlikte bir çift verildiğinden 1 yıldan önce bedeli karşılanmaz. miat süresi sonunda reçete edilmesi halinde ise 1 adet bedeli karşılanır |  | 1000
597 | OP1529 | MEMBRANLI SİLİKON LİNER DEĞİŞİMİ | D | I | 1 yıl | aktif-pasif-düşük distal vakum soket sistemli protezler ile öngörülmesi halinde bedeli kurumca karşılanır.protez ile birlikte bir çift verildiğinden 1 yıldan önce bedeli karşılanmaz. miat süresi sonunda reçete edilmesi halinde ise 1 adet bedeli karşılanır |  | 1000 | OP1529 | MEMBRANLI SİLİKON LİNER DEĞİŞİMİ | D | I | 1 yıl | aktif-pasif-düşük distal vakum soket sistemli protezler ile öngörülmesi halinde bedeli kurumca karşılanır.protez ile birlikte bir çift verildiğinden 1 yıldan önce bedeli karşılanmaz. miat süresi sonunda reçete edilmesi halinde ise 1 adet bedeli karşılanır |  | 1000
598 | OP1530 | SİLİKON DİZLİK DEĞİŞİMİ | D | I | 1 yıl | aktif-pasif-düşük distal vakum soket sistemli protezler ile öngörülmesi halinde bedeli kurumca karşılanır.protez ile birlikte bir çift verildiğinden 1 yıldan önce bedeli karşılanmaz. miat süresi sonunda reçete edilmesi halinde ise 1 adet bedeli karşılanır |  | 300 | OP1530 | SİLİKON DİZLİK DEĞİŞİMİ | D | I | 1 yıl | aktif-pasif-düşük distal vakum soket sistemli protezler ile öngörülmesi halinde bedeli kurumca karşılanır.protez ile birlikte bir çift verildiğinden 1 yıldan önce bedeli karşılanmaz. miat süresi sonunda reçete edilmesi halinde ise 1 adet bedeli karşılanır |  | 300
599 | OP1531 | TEK İŞLEVLİ VENTİL DEĞİŞİMİ | D | I | 2 yıl | pasif-düşük distal vakum soket sistemli protezlerin tamir bakım işlemlerinde fatura edilmesi halinde bedeli kurumca karşılanır |  | 200 | OP1531 | TEK İŞLEVLİ VENTİL DEĞİŞİMİ | D | I | 2 yıl | pasif-düşük distal vakum soket sistemli protezlerin tamir bakım işlemlerinde fatura edilmesi halinde bedeli kurumca karşılanır |  | 200
600 | OP1532 | İKİ İŞLEVLİ VENTİL DEĞİŞİMİ | D | I | 2 yıl | pasif-düşük distal vakum soket sistemli protezlerin tamir bakım işlemlerinde fatura edilmesi halinde bedeli kurumca karşılanır |  | 300 | OP1532 | İKİ İŞLEVLİ VENTİL DEĞİŞİMİ | D | I | 2 yıl | pasif-düşük distal vakum soket sistemli protezlerin tamir bakım işlemlerinde fatura edilmesi halinde bedeli kurumca karşılanır |  | 300
601 | OP1533 | ÜÇ İŞLEVLİ VENTİL DEĞİŞİMİ | D | I | 2 yıl | pasif-düşük distal vakum soket sistemli protezlerin tamir bakım işlemlerinde fatura edilmesi halinde bedeli kurumca karşılanır |  | 500 | OP1533 | ÜÇ İŞLEVLİ VENTİL DEĞİŞİMİ | D | I | 2 yıl | pasif-düşük distal vakum soket sistemli protezlerin tamir bakım işlemlerinde fatura edilmesi halinde bedeli kurumca karşılanır |  | 500
602
603 | Tıbbi malzeme alan tanımına ait ödeme kriterleri ve/veya kuralları, bulunduğu satırın altında yer almaktadır. Tıbbi malzeme alan tanımlarını kapsayan başlığın altında yer alan ödeme kriterleri ve/veya kuralları, başlığın altındaki tüm malzeme alan tanımla | [7 empty] | Tıbbi malzeme alan tanımına ait ödeme kriterleri ve/veya kuralları, bulunduğu satırın altında yer almaktadır. Tıbbi malzeme alan tanımlarını kapsayan başlığın altında yer alan ödeme kriterleri ve/veya kuralları, başlığın altındaki tüm malzeme alan tanımla
604
605 | ÖZEL KOŞULLAR | [7 empty] | ÖZEL KOŞULLAR
606 | 1 | Silikon Liner Kilit Sistem ve Silikon Liner Kilit Sistmsiz protezler ile bunlara ait Soket Değişimi, Silikon Soket Değişimi, Kilit Sistemi değişimi bedelleri sadece üçüncü basamak sağlık kurumlarınca düzenlenen sağlık kurulu raporuna istinaden Kurumca karşılanır. | [6 empty] | 1 | Silikon Liner Kilit Sistem ve Silikon Liner Kilit Sistmsiz protezler ile bunlara ait Soket Değişimi, Silikon Soket Değişimi, Kilit Sistemi değişimi bedelleri sadece üçüncü basamak sağlık kurumlarınca düzenlenen sağlık kurulu raporuna istinaden Kurumca karşılanır.
607 | 2 | Aktif vakum sistemli ve aktif vakum sistem dizliksiz süspanse olabilen alt ekstremite protezlerinin bedelleri, güdük volüm değişikliği fazla olan hastalarda, diyaliz hastalarında, güdük distaline ağırlık aktaramayan hastalarda, nöroma gibi hastanın güdüğüne ağırlık aktarılmasını engelleyen sorunlara sahip hastalarda, sistemi idrak edecek kognitif becerisi olmayan hastalarda öngörülmesi halinde Kurumca karşılanmaz. | [6 empty] | 2 | Aktif vakum sistemli ve aktif vakum sistem dizliksiz süspanse olabilen alt ekstremite protezlerinin bedelleri, güdük volüm değişikliği fazla olan hastalarda, diyaliz hastalarında, güdük distaline ağırlık aktaramayan hastalarda, nöroma gibi hastanın güdüğüne ağırlık aktarılmasını engelleyen sorunlara sahip hastalarda, sistemi idrak edecek kognitif becerisi olmayan hastalarda öngörülmesi halinde Kurumca karşılanmaz.
608 | 3 | Güdükte hacim ve boy değişikliğinin sağlık raporu ile belgelendirilmesi halinde soket ve tüp değişimi bedeli Kurumca karşılanır. | [6 empty] | 3 | Güdükte hacim ve boy değişikliğinin sağlık raporu ile belgelendirilmesi halinde soket ve tüp değişimi bedeli Kurumca karşılanır.
609 | 4 | Reamputasyona bağlı olarak farklı tip protez kullanılmasının gerekliliği sağlık kurulu raporu ile belgelendirilmesi halinde yenilenme süresine bakılmaksızın hastanın yeni protez hakkı doğar. | [6 empty] | 4 | Reamputasyona bağlı olarak farklı tip protez kullanılmasının gerekliliği sağlık kurulu raporu ile belgelendirilmesi halinde yenilenme süresine bakılmaksızın hastanın yeni protez hakkı doğar.
610 | 5 | Yenilenme süresi içerisinde hastaya birden fazla sayıda protez veya ortez yazılması halinde, detaylı muayene bulguları ile birlikte gerekçesi belirtilen sağlık kurulu raporu istenir. | [6 empty] | 5 | Yenilenme süresi içerisinde hastaya birden fazla sayıda protez veya ortez yazılması halinde, detaylı muayene bulguları ile birlikte gerekçesi belirtilen sağlık kurulu raporu istenir.
611 | 6 | "MOBİLİTE VE AKTİVİTE DESTEKLEYİCİ ORTEZ VE PROTEZLER" başlıklı bölümde yer alan protez ve ortezlerin temini halinde, fatura üzerinde protez-ortezin yapımında kulanılan ara ürünlerin marka, model, seri numarası ve menşei belirtilmelidir. | [6 empty] | 6 | "MOBİLİTE VE AKTİVİTE DESTEKLEYİCİ ORTEZ VE PROTEZLER" başlıklı bölümde yer alan protez ve ortezlerin temini halinde, fatura üzerinde protez-ortezin yapımında kulanılan ara ürünlerin marka, model, seri numarası ve menşei belirtilmelidir.
612 | 7 | * Hastane başhekiminin imzasının bulunduğu uzman hekim raporuyla verilir. | [6 empty] | 7 | * Hastane başhekiminin imzasının bulunduğu uzman hekim raporuyla verilir.
613 | 8 | (A) ile işaretli protez-ortezler için fiziksel tıp ve rehabilitasyon veya ortopedi ve travmatoloji uzman hekimlerden birinin yer aldığı sağlık kurulu raporu gerekmektedir. | [6 empty] | 8 | (A) ile işaretli protez-ortezler için fiziksel tıp ve rehabilitasyon veya ortopedi ve travmatoloji uzman hekimlerden birinin yer aldığı sağlık kurulu raporu gerekmektedir.
614 | 9 | (A*) ile işaretli olan ortez-protezler için, fiziksel tıp ve rehabilitasyon veya ortopedi ve travmatoloji uzman hekimince düzenlenen hastane başhekiminin imzasının bulunduğu uzman hekim raporu gerekmektedir. | [6 empty] | 9 | (A*) ile işaretli olan ortez-protezler için, fiziksel tıp ve rehabilitasyon veya ortopedi ve travmatoloji uzman hekimince düzenlenen hastane başhekiminin imzasının bulunduğu uzman hekim raporu gerekmektedir.
615 | 10 | (B) ile işaretli protez-ortezler için fiziksel tıp ve rehabilitasyon, ortopedi ve travmatoloji, nöroloji veya nöroşirürji uzman hekimlerden birinin yer aldığı sağlık kurulu raporu gerekmektedir. | [6 empty] | 10 | (B) ile işaretli protez-ortezler için fiziksel tıp ve rehabilitasyon, ortopedi ve travmatoloji, nöroloji veya nöroşirürji uzman hekimlerden birinin yer aldığı sağlık kurulu raporu gerekmektedir.
616 | 11 | (B*) ile işaretli olan ortez-protezler için, fiziksel tıp ve rehabilitasyon veya ortopedi ve travmatoloji, nöroloji veya nöroşirurji uzman hekimince düzenlenen hastane başhekiminin imzasının bulunduğu uzman hekim raporu gerekmektedir. | [6 empty] | 11 | (B*) ile işaretli olan ortez-protezler için, fiziksel tıp ve rehabilitasyon veya ortopedi ve travmatoloji, nöroloji veya nöroşirurji uzman hekimince düzenlenen hastane başhekiminin imzasının bulunduğu uzman hekim raporu gerekmektedir.
617 | 12 | (C) ile işaretli olan malzemeler için İlgili branşta uzman hekimin bulunduğu Sağlık Kurulu Raporu gerekmektedir. | [6 empty] | 12 | (C) ile işaretli olan malzemeler için İlgili branşta uzman hekimin bulunduğu Sağlık Kurulu Raporu gerekmektedir.
618 | 13 | (C*) ile işaretli olan malzemeler için ilgili branştaki uzman hekimce düzenlenen hastane başhekiminin imzasının bulunduğu uzman hekim raporu gerekmektedir. | [6 empty] | 13 | (C*) ile işaretli olan malzemeler için ilgili branştaki uzman hekimce düzenlenen hastane başhekiminin imzasının bulunduğu uzman hekim raporu gerekmektedir.
619 | 14 | (D) ile işaretli protez-ortezler için fiziksel tıp ve rehabilitasyon ile ortopedi ve travmatoloji uzman hekimlerinin birlikte yer aldığı sağlık kurulu raporu gerekmektedir. | [6 empty] | 14 | (D) ile işaretli protez-ortezler için fiziksel tıp ve rehabilitasyon ile ortopedi ve travmatoloji uzman hekimlerinin birlikte yer aldığı sağlık kurulu raporu gerekmektedir.
620 | 15 | (D*) ile işaretli olan protez-ortezler içn fiziksel tıp ve rehabilitasyon ile ortopedi ve travmatoloji uzman hekimlerinin birlikte yer aldığı üçüncü basamak sağlık kurumları sağlık kurullarınca düzenlenecek sağlık kurulu raporu gerekmektedir. | [6 empty] | 15 | (D*) ile işaretli olan protez-ortezler içn fiziksel tıp ve rehabilitasyon ile ortopedi ve travmatoloji uzman hekimlerinin birlikte yer aldığı üçüncü basamak sağlık kurumları sağlık kurullarınca düzenlenecek sağlık kurulu raporu gerekmektedir.
621 | 16 | Listede “Protezli Bireylerin Fonksiyonel Sınıflama Kriteri” bulunan protez-ortezlerin temini için düzenlenen sağlık kurulu raporlarında bireylerin fonksiyonel sınıflamasının ayrıntılı olarak yazılması gerekmektedir. Ayrıca listelerde yer alan protezlerin aktivite skoru ile hastaların sağlık kurulu raporunda yer alan fonksiyonel sınıflamasının da uyumlu olması gerekmektedir. | [6 empty] | 16 | Listede “Protezli Bireylerin Fonksiyonel Sınıflama Kriteri” bulunan protez-ortezlerin temini için düzenlenen sağlık kurulu raporlarında bireylerin fonksiyonel sınıflamasının ayrıntılı olarak yazılması gerekmektedir. Ayrıca listelerde yer alan protezlerin aktivite skoru ile hastaların sağlık kurulu raporunda yer alan fonksiyonel sınıflamasının da uyumlu olması gerekmektedir.
622 | 17 | MOBİLİTE VE AKTİVİTE DESTEKLEYİCİ ORTEZ VE PROTEZLER başlığı altında yer alan ve diz eklemi kullanılan protezlerde diz eklemi ile karbon ayakların aktivite skorlarının uyumlu olması gerekmektedir. | [6 empty] | 17 | MOBİLİTE VE AKTİVİTE DESTEKLEYİCİ ORTEZ VE PROTEZLER başlığı altında yer alan ve diz eklemi kullanılan protezlerde diz eklemi ile karbon ayakların aktivite skorlarının uyumlu olması gerekmektedir.
623 | 18 | ** Sağlık kurulu raporu, fiziksel tıp ve rehabilitasyon, ortopedi ve travmatoloji ve psikiyatri uzman hekimlerinin birlikte bulunduğu üçüncü basamak sağlık kurumları sağlık kurullarınca düzenlenecektir. Bu sağlık kurulu raporlarının protez veya ortezin yapımından önce Sağlık Bakanlığına bağlı Ankara veya İstanbul Fizik Tedavi ve Rehabilitasyon Eğitim ve Araştırma Hastaneleri, Dokuz Eylül Üniversitesi, Eskişehir Osmangazi Üniversitesi veya TSK Bilkent Rehabilitasyon Merkezince onaylanması gerekmektedir. | [6 empty] | 18 | ** Sağlık kurulu raporu, fiziksel tıp ve rehabilitasyon, ortopedi ve travmatoloji ve psikiyatri uzman hekimlerinin birlikte bulunduğu üçüncü basamak sağlık kurumları sağlık kurullarınca düzenlenecektir. Bu sağlık kurulu raporlarının protez veya ortezin yapımından önce Sağlık Bakanlığına bağlı Ankara veya İstanbul Fizik Tedavi ve Rehabilitasyon Eğitim ve Araştırma Hastaneleri, Dokuz Eylül Üniversitesi, Eskişehir Osmangazi Üniversitesi veya TSK Bilkent Rehabilitasyon Merkezince onaylanması gerekmektedir
624 | 19 | ** İbaresi bulunan tıbbi malzemelerin sağlık kurulu raporlarının, hastaların protezin kullanımına ilişkin eğitim aldıkları ve kullanabildiklerine ilişkin, Sağlık Bakanlığına bağlı Ankara veya İstanbul Fizik Tedavi ve Rehabilitasyon Eğitim ve Araştırma Hastaneleri, Dokuz Eylül Üniversitesi, Eskişehir Osmangazi Üniversitesi, TSK Bilkent Rehabilitasyon Merkezince veya ortez protez üretim ve uygulamaları yapan Üniversitelerin sağlık kurullarınca onaylanması gerekmektedir. | [6 empty] | 19 | ** İbaresi bulunan tıbbi malzemelerin sağlık kurulu raporlarının, hastaların protezin kullanımına ilişkin eğitim aldıkları ve kullanabildiklerine ilişkin, Sağlık Bakanlığına bağlı Ankara veya İstanbul Fizik Tedavi ve Rehabilitasyon Eğitim ve Araştırma Hastaneleri, Dokuz Eylül Üniversitesi, Eskişehir Osmangazi Üniversitesi, TSK Bilkent Rehabilitasyon Merkezince veya ortez protez üretim ve uygulamaları yapan Üniversitelerin sağlık kurullarınca onaylanması gerekmektedir.
625 | 20 | ** İbaresi bulunan tıbbi malzemelerin bedelleri aktif çalışan ve/veya öğrenci olan hastalarca temin edilmesi halinde Kurumca karşılanır | [6 empty] | 20 | ** İbaresi bulunan tıbbi malzemelerin bedelleri aktif çalışan ve/veya öğrenci olan hastalarca temin edilmesi halinde kurumca karşılanır
1